## DVGW-Regelwerke
DVGW-Regelwerke Wasser |  | Arbeitsblätter und Merkblätter werden beginnend mit ihrer Veröffentlichung mindestens alle fünf Jahre im Hinblick auf ihre Aktualität und Praxisrelevanz durch das zuständige Fachgremium überprüft
Datum | Titel | DVGW Regelwerk Nummer | Aktualisierung /Herausgabe | in Bearbeitung befindlich | Bemerkungen
Wasserversorgung - allgemein
2022-03-02 | Wasserbedarf – Kennwerte und Einflussgrößen | W 410 (Arbeitsblatt) | 2008/ Dezember |  | fachlich geprüft und bestätigt
2022-09-22 | Anforderungen an die Qualifikation und die Organisation von Trinkwasserversorgern | W 1000 (Arbeitsblatt) | 2022/August
2023-12-08 | Definitionen von Hauptkennzahlen für die Wasserversorgung | W 1100 - 2 (Merkblatt) | 2023/September
2020-09-07 | Strukturmerkmale der Wasserversorgung | W 1100 - 3 (Merkblatt) | 2016/ Februar
2021-06-29 | Metasystematik zur Netzauskunft | GW 115 | 2020/Dezember
2020-09-07 | Kopplung von GIS- und ERP-Systemen | GW 117 (Merkblatt) | 2014/ September
2020-09-07 | Erteilung von Netzauskünften | GW 118 (Arbeitsblatt) | 2017/ April
2022-04-04 | Berechnung von Gas- und Wasserrohrnetzen – Teil 1: Hydraulische Grundlagen, Netzmodellierung und Berechnung | GW 303 - 1 (Arbeitsblatt) | 2006/ Oktober |  | fachlich geprüft und bestätigt
Wassergewinnung
2021-09-08 | Richtlinien für Trinkwasserschutzgebiete;Teil 1: Schutzgebiete für Grundwasser | W 101 (Arbeitsblatt) | 2021/ März |  | Korrekturblatt ergänzt
2021-09-08 | Richtlinien für Trinkwasserschutzgebiete; II.Teil: Schutzgebiete für Talsperren | W 102 (Arbeitsblatt) | 2021/ März
2020-09-07 | Aufbau und Anwendung numerischer Grundwassermodelle in Wassergewinnungsgebieten | W 107 (Arbeitsblatt) | 2016/ Februar
2021-10-07 | Messnetze zur Überwachung der Grundwasserbeschaffenheit in Wassergewinnungsgebieten | W 108 (Arbeitsblatt) | 2021/ September
2021-09-10 | Planung, Durchführung und Auswertung von Markierungsversuchen bei der Wassergewinnung | W 109 (Arbeitsblatt) | 2005/ Dezember
2020-09-07 | Bohrlochgeophysik in Bohrungen, Brunnen und Grundwassermessstellen | W 110 (Arbeitsblatt) | 2019/ Mai
2021-12-29 | Pumpversuche bei der Wassererschließung | W 111 (Arbeitsblatt) | 2015/ März |  | fachlich geprüft und bestätigt
2020-09-07 | Grundsätze der Grundwasserprobennahme aus Grundwassermessstellen | W 112 (Arbeitsblatt) | 2011/ Oktober
2021-09-08 | Bestimmung des Schüttkorndurchmessers und hydrogeologischer Parameter aus der Korngrößenverteilung für den Bau von Brunnen | W 113 (Merkblatt) | 2001/März | Regelwerk in Bearbeitung | Entwurf 12/2020 Einspruchsfrist: 30.04.2021
2021-09-10 | Bohrungen zur Erkundung, Beobachtung und Gewinnung von Grundwasser | W 115 (Arbeitsblatt) | 2008/ Juli
2020-09-07 | Verwendung von Spülungszusätzen in Bohrspülungen bei Bohrarbeiten im Grundwassermessstellen- und Brunnenbau | W 116 (Arbeitsblatt) | 2019/ Dezember
2021-09-10 | Bemessung von Vertikalfilterbrunnen | W 118 (Arbeitsblatt) | 2005/ Juli
2023-04-06 | Entwickeln von Brunnen durch Entsanden - Anforderungen, Verfahren, Restsandgehalte | W 119 (Merkblatt) | 2002/ Dezember | Regelwerk in Bearbeitung | W 119 (Arbeitsblatt) Entwicklung und Entsandung von Brunnen: Entwurf 12/2022, Einspruchsfrist: 31.03.2023
2020-09-07 | Qualifikationsanforderungen für die Bereiche Bohr-technik, Brunnenbau, -regenerierung, -sanierung und -rückbau | W 120 - 1 (Arbeitsblatt) | 2012/ August
2020-09-07 | Qualifikationsanforderungen für die Bereiche Bohrtechnik und oberflächennahe Geothermie (Erdwärmesonden) | W 120 - 2 (Arbeitsblatt) | 2013/ Juli
2021-09-10 | Bau und Ausbau von Grundwassermessstellen | W 121 (Arbeitsblatt) | 2003/ Juli
2020-09-07 | Abschlussbauwerke für Brunnen der Wassergewinnung | W 122 (Arbeitsblatt) | 2013/ August
2021-09-10 | Bau und Ausbau von Vertikalfilterbrunnen | W 123 (Arbeitsblatt) | 2001/ September
2021-09-10 | Kontrollen und Abnahmen beim Bau von Vertikalfilterbrunnen | W 124 (Merkblatt) | 1998/ November
2021-09-10 | Brunnenbewirtschaftung – Betriebsführung von Wasserfassungen | W 125 (Arbeitsblatt) | 2004/ April
2021-09-10 | Planung, Bau und Betrieb von Anlagen zur künstlichen Grundwasseranreicherung für die Trinkwassergewinnung | W 126 (Arbeitsblatt) | 2007/ September
2021-09-10 | Quellwassergewinnungsanlagen – Planung, Bau,Betrieb, Sanierung und Rückbau | W 127 (Arbeitsblatt) | 2006/ März
2021-09-10 | Bau und Ausbau von Horizontalfilterbrunnen | W 128 (Arbeitsblatt) | 2008/ Juli
2020-09-07 | Eignungsprüfung von Grundwassermessstellen | W 129 (Arbeitsblatt) | 2012/ Mai
2021-09-10 | Brunnenregenerierung | W 130 (Arbeitsblatt) | 2007/ Oktober
2020-09-07 | Sanierung und Rückbau von Brunnen, Grundwassermessstellen und Bohrungen | W 135 (Arbeitsblatt) | 2018/ Dezember
2021-09-10 | Beweissicherung für Grundwasserentnahmen der Wasserversorgung | W 150 (Arbeitsblatt) | 2008/ Oktober
Grundsätze/ Maßnahmen gewässerschützende Bewirtschaftung
2020-09-07 | Grundsätze und Maßnahmen einer gewässerschützenden Landbewirtschaftung | W 104 - 1 (Arbeitsblatt) | 2019/ Juni
2020-09-07 | Möglichkeiten der Effizienzkontrolle von Maßnahmen zur grundwasserschonenden Bodennutzung am Beispiel des Stickstoffs | W 104 - 2 (Merkblatt) | 2013/ August
2020-09-07 | Waldbewirtschaftung und Gewässerschutz | W 105 (Merkblatt) | 2016/ Oktober
Wasseraufbereitung
2020-09-08 | Technische Regeln Wasseraufbereitung (TRWA) - Planung, Bau, Betrieb und Instandhaltung von Anlagen zur Trinkwasseraufbereitung | W 202 (Arbeitsblatt) | 2010/ März
2021-09-10 | Aufbereitungsstoffe in der Trinkwasserversorgung – Regeln für Auswahl, Beschaffung und Qualitäts-sicherung | W 204 (Arbeitsblatt) | 2007/ Oktober
2023-08-04 | Filtrationsverfahren zur Partikelentfernung; Teil 1: Grundlagen und Grundbegriffe | W 213 - 1 (Arbeitsblatt) | 2023/ Juli
2021-10-07 | - Teil 2: Beurteilung und Anwendung von gekörnten Filtermaterialien | W 213 - 2 (Arbeitsblatt) | 2015/ September |  | fachlich geprüft und bestätigt
2020-09-08 | - Teil 3: Schnellfiltration | W 213 - 3 (Arbeitsblatt) | 2017/ Juli
2023-12-08 | - Teil 4: Langsamfiltration | W 213 - 4 (Arbeitsblatt) | 2023/November
2020-09-08 | - Teil 5: Membranfiltration | W 213 - 5 (Arbeitsblatt) | 2019/ April
2021-12-29 | - Teil 6: Überwachung mittels Trübungs- und Partikelmessung | W 213 - 6 (Arbeitsblatt) | 2021/ Dezember
2020-09-08 | Entsäuerung von Wasser; Teil 1: Grundsätze und Verfahren | W 214 - 1 (Arbeitsblatt) | 2016/ Mai
2020-09-08 | - Teil 2: Planung und Betrieb von Filteranlagen | W 214 - 2 (Arbeitsblatt) | 2019/ Juli
2020-09-08 | - Teil 3: Planung und Betrieb von Anlagen zur Ausgasung von Kohlenstoffdioxid | W 214 - 3 (Arbeitsblatt) | 2018/ September
2020-09-08 | - Teil 4: Planung und Betrieb von Dosieranlagen | W 214 - 4 (Arbeitsblatt) | 2020/ Februar
2020-09-08 | - Teil 5: Vorbehandlung sehr weicher und sehr saurer Wässer | W 214 - 5 (Arbeitsblatt) | 2017/ März
2021-09-08 | Zentrale Dosierung von Korrosionsinhibitoren Teil 1: Phosphate | W 215 - 1 (Arbeitsblatt) | 2005/ Juli | Regelwerk in Bearbeitung
2021-09-08 | - Teil 2: Silikat-Mischungen | W 215 - 2 (Arbeitsblatt) | 2010/ April | Regelwerk in Bearbeitung
2021-09-08 | Versorgung mit unterschiedlichen Trinkwässern | W 216 (Arbeitsblatt) | 2004/ August | Regelwerk in Bearbeitung | Forschungsbericht W 201903: Ermittlung von wissenschaftlichen Grundlagen für die Überarbeitung des DVGW-Arbeitsblattes W 216 (GÜ W 216) 2/21
2021-06-29 | Einsatz von Flockung in der Wasseraufbereitung | W 217 (Merkblatt) | 2021/Mai |  | Dieses Arbeitsblatt ersetzt die DVGW-Arbeitsblätter W 217:1987-07 und W 220:1994-08
2021-09-08 | Flockung in der Wasseraufbereitung - Flockungstestverfahren | W 218 (Arbeitsblatt) | 1998/ November | Regelwerk in Bearbeitung
2021-09-10 | Einsatz von anionischen und nichtionischen Polyacrylamiden als Flockungshilfsmittel bei der Wasseraufbereitung | W 219 (Arbeitsblatt) | 2010/ Mai
2021-06-29 | Aluminium bei der Wasseraufbereitung | W 220 (Arbeitsblatt) | 1994/ August | zurückgezogen | Dieses Arbeitsblatt wird ersetzt durch DVGW W 217 (A) Einsatz von Flockung in der Wasseraufbereitung, Ausgabe 05/2021
2020-09-08 | Rückstände und Nebenprodukte aus Wasseraufbereitungsanlagen – Teil 1: Grundsätze für Planung und Betrieb | W 221 - 1 (Arbeitsblatt) | 2020/ Februar
2023-08-04 | - Teil 2: Behandlung | W 221 - 2 (Arbeitsblatt) | 2023/ Mai |  | ersetzt das DVGW-Arbeitsblatt W 221-2:2010-04
2020-09-08 | - Teil 3: Vermeidung, Vermarktung und Verwertung | W 221 - 3 (Arbeitsblatt) | 2014/ Juli
2021-12-29 | - Teil 4: Nutzung von schlammhaltigen Wässern aus der Trinkwasseraufbereitung | W 221 - 4 (Arbeitsblatt) | 2016/ März |  | fachlich geprüft und bestätigt
2021-09-10 | Einleiten und Einbringen von Rückständen aus Anlagen der Wasseraufbereitung in Abwasseranlagen | W 222 (Merkblatt) | 2010/ März
2021-09-10 | Enteisenung und Entmanganung;Teil 1: Grundsätze und Verfahren | W 223 - 1 (Arbeitsblatt) | 2005/ Februar
2021-09-10 | - Teil 2: Planung und Betrieb von Filteranlagen | W 223 - 2 (Arbeitsblatt) | 2005/ Februar
2023-04-06 | Verfahren zur Desinfektion von Trinkwasser mit Chlordioxid | W 224 (Arbeitsblatt) | 2023/ März
2021-10-07 | Ozon in der Trinkwasseraufbereitung | W 225 (Arbeitsblatt) | 2015/ Juni |  | fachlich geprüft und bestätigt
2021-11-04 | Permanganat in der Wasseraufbereitung | W 227 (Arbeitsblatt) | 2016/ Oktober |  | fachlich geprüft und bestätigt
2021-06-29 | Verfahren zur Desinfektion von Trinkwasser mit Chlor und Hypochloriten | W 229 (Arbeitsblatt) | 2021/März
2021-09-10 | Zentrale Enthärtung von Wasser in der Trinkwasser-versorgung – Teil 1: Grundsätze und Verfahren | W 235 - 1 (Arbeitsblatt) | 2009/ Oktober
2020-09-08 | Zentrale Enthärtung in der Trinkwasserversorgung; Fällungsenthärtung | W 235 - 2 (Arbeitsblatt) | 2016/ Oktober
2020-09-08 | Zentrale Enthärtung in der Trinkwasserversorgung – Ionenaustauschverfahren | W 235 - 3 (Arbeitsblatt) | 2012/ April
2021-09-08 | Nanofiltration und Niederdruckumkehrosmose in der zentralen Trinkwasseraufbereitung | W 236 (Arbeitsblatt) |  | Regelwerk in Bearbeitung | 21.08.2020 -Vorlage an LK verteilt
2021-11-04 | Einsatz von Aktivkohle zur Entfernung organischer Stoffe bei der Trinkwasseraufbereitung | W 239 (Arbeitsblatt) | 2021/ Oktober |  | Das Arbeitsblatt steht in enger Verbindung mit DIN EN 12903 und DIN EN 12915 Teil 1 und Teil 2.
2020-09-08 | Entfernung von Arsen, Nickel und Uran bei der Wasseraufbereitung | W 249 (Arbeitsblatt) | 2012/ Juli
2021-09-10 | Trinkwasserversorgung und Radioaktivität | W 253 (Hinweis) | 2008/ Dezember
2023-04-06 | Radioaktivität in der Wasserwirtschaft – Strahlenschutz für Beschäftigte bezüglich Radon | W 253-2 (Merkblatt) | 2022/ Dezember |  | ersetzt die DVGW-Information Wasser Nr. 94
2021-06-29 | Grundsätze für Rohwasseruntersuchungen | W 254 (Hinweis) | 2021/Mai |  | Dieses Arbeitsblatt ersetzt den DVGW-Hinweis W 254:1988-04
2021-06-29 | Radionuklidhaltige Rückstände aus der Aufbereitung von Grundwasser - Bewertung und Entsorgung | W 256 (Arbeitsblatt) | 2020/Dezember
2021-09-10 | Vermehrung von Mikroorganismen auf Werkstoffen für den Trinkwasserbereich – Prüfung und Bewertung | W 270 (Arbeitsblatt) | 2007/ November
2020-09-08 | Invertebraten in Wasserversorgungsanlagen; Vorkommen und Empfehlungen zum Umgang | W 271 (Arbeitsblatt) | 2018/ April
2021-09-10 | Hinweis zu Methoden der Parasitenanalytik von Cryptosporidium sp. und Giardia lamblia | W 272 (Hinweis) | 2001/ August
2020-09-08 | Anleitung zur Durchführung von sensorischen Prüfungen in Wasserlaboratorien | W 273 (Merkblatt) | 2019/ Mai
2020-09-08 | Trinkwasserdesinfektion; Einsatz- und Anforderungskriterien | W 290 (Arbeitsblatt) | 2018/ Mai
2023-08-04 | UV-Geräte zur Desinfektion in der Wasserversorgung; Teil 1: Anforderungen an Beschaffenheit, Funktion und Betrieb | W 294 - 1 (Arbeitsblatt) | 2006/ Juni | Regelwerk in Bearbeitung | Entwurf: Juli 2023, Einspruchsfrist: 10. Oktober 2023
2021-09-10 | - Teil 2: Prüfung von Beschaffenheit, Funktion und Desinfektionswirksamkeit | W 294 - 2 (Arbeitsblatt) | 2006/ Juni
2020-09-08 | - Teil 3: Messfenster und Sensoren zur radiometrischen Überwachung von UV-Desinfektionsgeräten; Anforderungen, Prüfung und Kalibrierung | W 294 - 3 (Arbeitsblatt) | 2006/ Juni
2020-09-08 | Trihalogenmethanbildung - Vermindern, Vermeiden und Ermittlung des Bildungspotentials | W 296 (Arbeitsblatt) | 2014/ September
2021-09-10 | Verfahren zur Beurteilung der Wirksamkeit von Wasserbehandlungsanlagen zur Verminderung von Steinbildung | W 512 (Arbeitsblatt) | 1996/ September
2022-09-22 | Hygienisch-mikrobielle Auffälligkeiten in Trinkwasser-Installationen; Methodik und Maßnahmen zu deren Behebung | W 556 (Arbeitsblatt) | 2015/ Dezember | zurückgezogen | Dieses Arbeitsblatt wird unverändert ersetzt durch das Arbeitsblatt W 551-2, Ausgabe 08/2022.
2022-09-22 | Reinigung und Desinfektion von Trinkwasser- Installationen | W 557 (Arbeitsblatt) | 2020/ Mai | zurückgezogen | Dieses Arbeitsblatt wird unverändert ersetzt durch das Arbeitsblatt W 551-3, Ausgabe 08/2022.
2023-08-02 | Dosieranlagen für Flockungsmittel und Flockungshilfmittel; Teil 1: Flockungsmittel | W 622 - 1 (Arbeitsblatt) | 2023/ April
2023-04-06 | - Teil 2: Flockungshilfsmittel | W 622 - 2 (Arbeitsblatt) | 2017/ Oktober |  | Überprüft und bestätigt im Dezember 2022
2023-04-06 | Dosieranlagen für Desinfektions- bzw. Oxidationsmittel - Dosieranlagen für Chlor und Hypochlorite | W 623 (Arbeitsblatt) | 2023/ Februar
2020-09-08 | Dosieranlagen für Desinfektionsmittel und Oxidationsmittel; Bereitungs- und Dosieranlagen für Chlordioxid | W 624 (Arbeitsblatt) | 2015/ Dezember
2020-09-08 | Anlagen zur Erzeugung und Dosierung von Ozon in der Trinkwasserversorgung | W 625 (Arbeitsblatt) | 2015/ Dezember
2023-12-08 | Anlagen zur Erzeugung und Dosierung von Ozon in der Trinkwasserversorgung; Beiblatt 1 | W 625 - B1 (Arbeitsblatt) | 2018/ September |  | fachlich geprüft und bestätigt
2022-09-22 | Dosieranlagen für Natriumhydroxid | W 626 (Arbeitsblatt) | 2022/Juli
2020-09-08 | Dosieren und Mischen in der Wasserversorgung | W 627 (Arbeitsblatt) | 2020/ Januar
2023-04-06 | Innenbeschichtung und Auskleidung von Stahlbehältern in Wasserwerken | W 628 (Arbeitsblatt) | 2023/ März
2023-04-06 | 1. Beiblatt zum DVGW-Arbeitsblatt W 628:2009-02 Innenbeschichtung und Auskleidung von Stahlbehältern in Wasserwerken | W 628 - B1 (Arbeitsblatt) | 2017/ Februar | zurückgezogen | Dieses Beiblatt wird ersetzt durch das Arbeitsblatt W 628 "Innenbeschichtung und Auskleidung von Stahlbehältern in Wasserwerken", Ausgabe 03/2023
2020-09-08 | Anlagen zum Herstellen und Dosieren von Kalkmilch und Kalkwasser | W 629 (Arbeitsblatt) | 2010/ Juli
2021-09-10 | Überwachungs-, Mess-, Steuer und Regeleinrichtungen in Wasserversorgungsanlagen - Teil 1: Messeinrichtungen | W 645 - 1 (Arbeitsblatt) | 2007/ Dezember
2021-09-10 | - Teil 2: Steuern und Regeln | W 645 - 2 (Arbeitsblatt) | 2009/ Juni | Regelwerk in Bearbeitung
2021-09-10 | - Teil 3: Prozessleittechnik | W 645 - 3 (Arbeitsblatt) | 2006/ Februar
2020-09-08 | Gasaustauschapparate in der Trinkwasseraufbereitung | W 650 (Arbeitsblatt) | 2012/ April
2023-08-04 | Dosieranlagen für Pulveraktivkohle in der Trinkwasseraufbereitung | W 651 (Merkblatt) | 2013/ April |  | fachlich geprüft und bestätigt
Wasserspeicherung
2023-04-06 | Trinkwasserbehälter; Teil 1: Planung und Bau | W 300 - 1 (Arbeitsblatt) | 2014/ Oktober | Regelwerk in Bearbeitung | Entwurf Dezember 2022, Einspruchsfrist 31.03.2023
2021-09-08 | - Teil 2: Betrieb und Instandhaltung | W 300 - 2 (Arbeitsblatt) | 2014/ Oktober | Regelwerk in Bearbeitung
2023-04-06 | - Teil 3: Instandsetzung und Verbesserung | W 300 - 3 (Arbeitsblatt) | 2014/ Oktober | Regelwerk in Bearbeitung | Entwurf Dezember 2022, Einspruchsfrist 31.03.2023
2021-09-08 | - Teil 4: Werkstoffe, Auskleidungs- und Beschichtungssysteme - Grundsätze und Qualitätssicherung auf der Baustelle | W 300 - 4 (Arbeitsblatt) | 2014/ Oktober | Regelwerk in Bearbeitung
2020-09-08 | - Teil 5: Bewertung der Verwendbarkeit von Bauprodukten für Auskleidungs- und Beschichtungssysteme | W 300 - 5 (Arbeitsblatt) | 2020/ August
2021-11-04 | Trinkwasserbehälter; Planung, Bau, Betrieb und Instandhaltung von System- und Fertigteilbehältern | W 300 - 6 (Merkblatt) | 2016/ September |  | fachlich geprüft und bestätigt
2021-11-04 | - Teil 7: Praxishinweise Reinigungs- und Desinfektionskonzept | W 300 - 7 (Arbeitsblatt) | 2016/ September |  | fachlich geprüft und bestätigt
2021-11-04 | Trinkwasserbehälter; Praxishinweise Hygienekonzept: Neubau und Instandsetzung | W 300 - 8 (Merkblatt) | 2016/ Oktober |  | fachlich geprüft und bestätigt
2020-09-08 | Qualifikationsanforderungen an Fachunternehmen für Planung, Bau, Instandsetzung und Verbesserung von Trinkwasserbehältern; Fachinhalte | W 316 (Arbeitsblatt) | 2018/ April
2023-12-08 | Hygienische Anforderungen an zementgebundene Werkstoffe im Trinkwasserbereich | W 347 (Arbeitsblatt) | 2023/November
2020-09-08 | Praxishinweise zur hygienischen Eignung von Ortbeton und vor Ort hergestellten zementgebundenen Werkstoffen zur Trinkwasserspeicherung | W 398 (Merkblatt) | 2013/ Januar
2021-09-10 | Nutzung von Regenwasser (Dachablaufwasser) im häuslichen Bereich | W 555 (Arbeitsblatt) | 2002/ März | zurückgezogen | (01.04.2021), ersetzt durch DIN EN 16941-1 (06/2018)
2020-09-08 | Hygienisch-mikrobielle Auffälligkeiten in Trinkwasser-Installationen; Methodik und Maßnahmen zu deren Behebung | W 556 (Arbeitsblatt) | 2015/ Dezember
Wasserverteilung
2022-02-01 | Reinigung und Desinfektion von Wasserverteilungsanlagen | W 291 (Arbeitsblatt) | 2021/Dezember
2023-04-06 | Dynamische Druckänderungen in Wasserversorgungsanlagen | W 303 (Arbeitsblatt) | 2005/ Juli |  | Überprüft und bestätigt im Oktober 2022
2023-04-06 | Dynamische Druckänderungen in Wasserversorgungsanlagen; Beiblatt 1: Gefährdungen und Maßnahmen zur Risikobeherrschung | W 303 - B1 (Arbeitsblatt) | 2017/ Februar |  | Überprüft und bestätigt im Oktober 2022
2020-09-08 | Verfüllung des Ringraums zwischen Mantel- und Produktrohren bei der Kreuzung von Bahnanlagen, Straßen und Wasserstraßen | W 307 (Arbeitsblatt) | 2012/ Februar
2020-09-08 | Einzuklebende Gewebeschläuche für Wasserrohrleitungen | W 330 (Prüfgrundlage) | 2011/ März
2022-09-22 | Auswahl, Einbau und Betrieb von Hydranten | W 331 (Merkblatt) | 2006/ November | zurückgezogen | Nach Beschluss des W-LK-2 "Wasserversorgungssysteme" vom 15.07.2022 wurde dieses Merkblatt ersatzlos zurückgezogen
2023-08-04 | Auswahl, Einbau und Betrieb von metallischen Absperrarmaturen in Wasserverteilungsanlagen | W 332 (Merkblatt) | 2006/ November | Regelwerk in Bearbeitung | Entwurf 06/2023, Einspruchsfrist: 30.09.2023
2021-09-10 | Anbohrarmaturen und Anbohrvorgang in der Wasserversorgung | W 333 (Merkblatt) | 2020/ September
2023-08-04 | Be- und Entlüften von Trinkwasserleitungen | W 334 (Merkblatt) | 2007/ Oktober |  | fahlich geprüft und bestätigt
2021-11-04 | Regelarmaturen zur Druck-, Durchfluss- und Niveauregelung in Wasserversorgungsanlagen | W 335 (Merkblatt) | 2021/ Oktober
2023-08-04 | Wasseranbohrarmaturen; Anforderungen und Prüfungen | W 336 (Prüfgrundlage) | 2013/ Oktober |  | fahlich geprüft und bestätigt
2021-09-10 | Sanierung von erdverlegten Guss- und Stahlrohrleitungen durch Zementmörtelauskleidung - Einsatzbereiche, Anforderungen, Gütesicherung und Prüfungen | W 343 (Arbeitsblatt) | 2005/ April
2021-09-10 | Guss- und Stahlrohrleitungsteile mit ZM-Auskleidung, Handhabung | W 346 (Arbeitsblatt) | 2000/ August
2023-12-08 | Guss- und Stahlrohrleitungsteile mit Zementmörtelauskleidung – Teil 1: Handhabung | W 346-1 (Arbeitsblatt) |  | Regelwerk in Bearbeitung | Entwurf 08/2023, Einspruchsfris: 17.11.2023; .In der vorliegenden Fassung wurden diese informativen Anhänge in einen neuen Teil 2 der DVGW W 346 übernommen.
2023-12-08 | Guss- und Stahlrohrleitungsteile mit Zementmörtelauskleidung – Teil Teil 2: Inbetriebnahme | W 346-2 (Arbeitsblatt) |  | Regelwerk in Bearbeitung | Entwurf 08/2023, Einspruchsfris: 17.11.2023
2021-09-08 | Anforderungen an Bitumenbeschichtungen von Formstücken aus duktilem Gusseisen und im Verbindungsbereich von Rohren aus duktilem Gusseisen, unlegiertem und niedrig legiertem Stahl | W 348 (Arbeitsblatt) | 2004/ September | zurückgezogen | Dieses Arbeitsblatt wurde mit rechtsverbindlichem Inkrafttreten der Bewertungsgrundlage für Kunststoffe und andere organische Materialien im Kontakt mit Trinkwasser des Umweltbundesamtes zum 21.03.2021 zurückgezogen.
2021-09-10 | Leitungsschächte und Auslaufbauwerke | W 358 (Arbeitsblatt) | 2005/ September
2020-09-08 | Absperrarmaturen, Rückflussverhinderer, Be-/Entlüftungsventile und Regelarmaturen aus metallenen Werkstoffen für Trinkwasserversorgungsanlagen - Anforderungen und Prüfungen | W 363 (Prüfgrundlage) | 2010/ Juni
2020-09-08 | 1. Beiblatt zu DVGW-Prüfgrundlage W 363 Absperarmaturen, Rückflussverhinderer, Be-/ Entlüftungssysteme und Regelarmaturen aus metallenen Werkstoffen für Trinkwasserversorgungsanlagen; Anforderungen und Prüfungen | W 363 - B1 (Prüfgrundlage) | 2014/ September
2020-09-08 | Absperrarmaturen aus Polyethylen (PE 80 und PE 100) für Trinkwasserverteilungsanlagen - Anforderungen und Prüfungen | W 364 (Prüfgrundlage) | 2010/ Juni
2020-09-08 | 1. Beiblatt zu DVGW-Prüfgrundlage W 364 Absperrarmaturen aus Polyethylen (PE 80 und PE 10) für Trinkwasserverteilungsanlagen; Anforderungen und Prüfungen | W 364 - B1 (Prüfgrundlage) | 2014/ September
2022-12-06 | Rohre, Formstücke und Zubehörteile aus duktilem Gusseisen und ihre Verbindungen für die Wasserverteilung - Serie DN/OD; Anforderungen und Prüfungen | W 372 (vorläufige Prüfgrundlage) | 2010/ September |  | fachlich geprüft und bestätigt
2022-12-06 | Beiblatt 1 zur Vorläufigen Technischen Prüfgrundlage DVGW W 372 Rohre, Formstücke und Zubehörteile aus duktilem Gusseisen und ihre Verbindungen für die Wasserverteilung - Serie DN/OD; Anforderungen und Prüfungen | W 372 - B1 VP | 2012/ August |  | fachlich geprüft und bestätigt
2020-09-08 | Dichtungen für Muffenverbindungen in Rohrleitungen aus duktilem Gusseisen oder Stahl in der Wasserversorgung; Anforderungen und Prüfungen | W 384 (Prüfgrundlage) | 2014/ Mai
2020-09-08 | Dichtungen für Flanschverbindungen in Rohrleitungen aus duktilem Gusseisen oder Stahl in der Wasserversorgung, Anforderungen und Prüfungen | W 385 (Prüfgrundlage) | 2014/ Mai
2020-09-08 | Hydranten in der Trinkwasserverteilung; Anforderungen und Prüfungen | W 386 (Prüfgrundlage) | 2014/ September
2021-09-10 | Ermittlung der erforderlichen Verlegetiefen von Wasseranschlussleitungen | W 397 (Hinweis) | 2004/ August
2022-03-02 | Technische Regeln Wasserverteilungsanlagen (TRWV); Teil 1: Planung | W 400 - 1 (Arbeitsblatt) | 2015/ Februar |  | fachlich geprüft und bestätigt
2022-09-22 | Technische Regeln Wasserverteilungsanlagen (TRWV); Teil 2: Bau und Prüfung | W 400 - 2 (Arbeitsblatt) | 2022/August
2021-09-10 | Technische Regeln Wasserverteilungsanlagen (TRWV); Teil 3: Betrieb und Instandhaltung | W 400 - 3 (Arbeitsblatt) | 2006/ September
2020-09-08 | Technische Regeln Wasserverteilungsanlagen (TRWV); Teil 3: Betrieb und Instandhaltung; Beiblatt 1: Inspektion und Wartung von Ortsnetzen | W 400 - 3 - B1 (Arbeitsblatt) | 2017/ September
2022-03-02 | Anschluss von Entnahmevorrichtungen an Hydranten in Trinkwasserverteilungsanlagen | W 408 (Arbeitsblatt) | 2022/ Februar
2022-03-02 | Anschluss von Entnahmevorrichtungen an Hydranten in Trinkwasserverteilungsanlagen - Beiblatt 1: Hinweise zu Standrohren mit Entnahmevorrichtung | W 408 - B1 (Arbeitsblatt) | 2013/ Mai |  | fahlich geprüft und bestätigt
2020-09-08 | Kombinations-Eckventil mit Geräteanschluss; Anforderungen und Prüfungen | W 578 (vorläufige Prüfgrundlage) | 2012/ Februar
2020-09-08 | Unterwasserpumpen in der Wasserversorgung | W 619 (Arbeitsblatt) | 2014/ Mai
2021-09-10 | Technische Regeln für Straßenkappen | GW 4 (Arbeitsblatt) | 1986/ März
2021-09-10 | Straßenkappen aus unvernetztem Polyethylen in der Gas- und Wasserversorgung; Anforderungen und Prüfungen | VP 310 - 1 (Prüfgrundlage) | 2001/ August
2021-09-10 | Straßenkappen mit Gehäusen aus thermoplastischen Kunststoffen mit Zusätzen in der Gas- und Wasserversorgung; Anforderungen und Prüfungen | VP 310 - 2 (Prüfgrundlage) | 2003/ Dezember
2021-09-02 | Beurteilung der Korrosionsbelastungen von erdüberdeckten Rohrleitungen und Behältern aus unlegierten und niedrig legierten Eisenwerkstoffen in Böden | GW 9 (Arbeitsblatt) | 2021/August
2021-09-08 | Kathodischer Korrosionsschutz (KKS) erdüberdeckter Rohrleitungen, Rohrleitungen in komplexen Anlagen und Lagerbehälter aus Stahl; Planung, Einrichtung, Inbetriebnahme, Betrieb und Instandhaltung | GW 10 (Arbeitsblatt) | 2018/ Juni | Regelwerk in Bearbeitung
2021-06-29 | GW 10-B1: Kathodischer Korrosionsschutz (KKS) erdüberdeckter Rohrleitungen, Rohrleitungen in komplexen Anlagen und Lagerbehälter aus Stahl – Beiblatt 1: Einsatzbereiche von Sachverständigen DVGW G 100 (A)Fachgebiet IX | GW 10-B1 | 2021/Januar
2020-09-08 | Qualifikationsanforderungen für Fachunternehmen des kathodischen Korrosionsschutzes (KKS); textgleich mit der fkks-Richtlinie Güteüberwachung | GW 11 (Arbeitsblatt) | 2013/ November
2021-06-29 | Nachumhüllungen von Rohrleitungen, Armaturen und Formstücken - Qualifikationsanforderungen an den Umhüller | GW 15 (Arbeitsblatt) | 2021/Januar |  | Korrekturblatt ergänzt
2020-09-08 | Kathodischer Korrosionsschutz (KKS); Praxishinweise zum Umgang mit der Referenzwertmethode | GW 17 (Merkblatt) | 2014/ September
2023-12-08 | Zustandsbewertung von kathodisch geschützten Rohrleitungen der Gas- und Wasserversorgung | GW 18 (Merkblatt) | 2023/November
2020-09-08 | Erfassung von Zustandsdaten von nicht kathodisch geschützten metallischen Rohrleitungen der Gas- und Wasserversorgung; Teil 1: Einzelerfassung, -bewertung und Handlungsempfehlungen | GW 19 - 1 (Merkblatt) | 2015/ Juli
2020-09-08 | - Teil 2: Systematische Bewertung | GW 19 - 2 (Merkblatt) | 2017/ Februar
2020-09-08 | Kathodischer Korrosionsschutz in Mantelrohren im Kreuzungsbereich mit Verkehrswegen Produktrohre aus Stahl im Vortriebsverfahren | GW 20 (Arbeitsblatt) | 2014/ Februar
2020-09-08 | Beeinflussung von unterirdischen metallischen Anlagen durch Streuströme von Gleichstromanlagen | GW 21 (Arbeitsblatt) | 2014/ Februar
2020-09-08 | Maßnahmen beim Bau und Betrieb von Rohrleitungen im Einflussbereich von Hochspannungs -Drehstromanlagen und Wechselstrom-Bahnanlage | GW 22 (Arbeitsblatt) | 2014/ Februar
2020-09-08 | Beiblatt 1: Ergänzende Hinweise zu Betriebszuständen von Hochspannungsfreileitungen und Maßnahmen | GW 22 - B1 (Arbeitsblatt) | 2017/ April
2020-09-08 | Kathodischer Korrosionsschutz in Verbindung mit explosionsgefährdeten Bereichen | GW 24 (Arbeitsblatt) | 2014/ Februar
2020-09-08 | Verfahren zum Nachweis der Wirksamkeit des kathodischen Korrosionsschutzes an erdverlegten Rohrleitungen | GW 27 (Arbeitsblatt) | 2014/ Februar
2022-02-01 | Beurteilung der Korrosionsgefährdung durch Wechselstrom bei kathodisch geschützten Stahlrohrleitungen und Schutzmaßnahmen | GW 28 (Arbeitsblatt) | 2014/ Februar |  | fachlich geprüft und bestätigt; textgleich mit AfK-Empfehlung Nr. 11
2022-02-01 | Beiblatt 1: Modifizierte Kriterien für Wechselspannung und Einschaltpotential | GW 28 - B1 (Arbeitsblatt) | 2018/ April |  | fachlich geprüft und bestätigt; textgleich mit AfK 11 B1
2023-12-08 | Qualifikationsanforderungen an Sachkundige zur Berechnung von Hochspannungsbeeinflussungen (HSB) | GW 29 (Arbeitsblatt) |  | Regelwerk in Bearbeitung | Entwurf: 11/2023, Einspruchsfrist: 29. Februar 2024
2020-09-08 | Aufsicht zur Qualitätssicherung der Umhüllungs- und Beschichtungsarbeiten im Werk und auf der Baustelle - Qualifikationsanforderungen an den Coating Inspector | GW 30 (Arbeitsblatt) | 2020/ Februar
2021-06-29 | Onlineüberwachung – Detektion von Fremdkontakten durch Baugeräte | GW 31 (Merkblatt) | 2020/November
2020-09-08 | Bäume, unterirdische Leitungen und Kanäle | GW 125 (Merkblatt) | 2013/ Februar
2020-09-08 | 1. Beiblatt zu GW 125-B1 Bäume, unterirdische Leitungen und Kanäle: Beurteilungskriterien für Baumwurzel- Gasrohrleitungs-Interaktionen | GW 125 - B1 (Merkblatt) | 2016/ März
2021-06-29 | Unternehmen zur Errichtung, Instandsetzung und Einbindung von Rohrleitungen - Anforderungen und Prüfungen | GW 301 (Arbeitsblatt) | 2021/Januar
2023-12-08 | Qualifikationskriterien an Unternehmen für grabenlose Neulegung und Rehabilitation von nicht in Betrieb befindlichen Rohrleitungen | GW 302 (Arbeitsblatt) | 2001/ September | zurückgezogen | Dieses Arbeitsblatt wird ersetzt durch DVGW GW 302-1:2023-10.
2023-12-08 | Grabenlose Bauweisen – Teil 1: Unternehmen zur Rehabilitation und Neulegung von Rohrleitungen – Anforderungen und Prüfungen | GW 302-1 (Arbeitsblatt) | 2023/Oktober
2021-09-10 | Rohrvortrieb und verwandte Verfahren | GW 304 (Arbeitsblatt) | 2008/ Dezember
2020-09-08 | 1. Beiblatt über Bundesfernstraßen und Versorgungsleitungen im DVGW-Arbeitsblatt GW 304:2008-12 Rohrvortrieb und verwandte Verfahren | GW 304 - B1 (Arbeitsblatt) | 2012/ Dezember
2022-04-04 | Widerlager aus Beton; Bemessungsgrundlagen | GW 310 (Arbeitsblatt) | 2008/ Januar |  | fachlich geprüft und bestätigt
2022-04-04 | Statische Berechnung von Vortriebsrohren | GW 312 (Arbeitsblatt) | 2014/ März |  | fachlich geprüft und bestätigt
2021-09-10 | Erneuerung von Gas- und Wasserrohrleitungen durch Rohreinzug oder Rohreinschub mit Ringraum | GW 320 - 1 (Arbeitsblatt) | 2009/ Februar
2021-09-10 | Rehabilitation von Gas- und Wasserrohrleitungen durch PE-Reliningverfahren ohne Ringraum; Anforderungen, Gütesicherung und Prüfung | GW 320 - 2 (Arbeitsblatt) | 2000/ Juni
2021-09-10 | Steuerbare horizontale Spülbohrverfahren für Gas- und Wasserrohrleitungen - Anforderungen, Gütesicherung und Prüfung; mit Korrekturen vom Januar 2009 | GW 321 (Arbeitsblatt) | 2003/ Oktober
2021-09-10 | Grabenlose Auswechslung von Gas- und Wasserrohrleitungen - Teil 1: Press-/Ziehverfahren - Anforderungen, Gütesicherung und Prüfung; mit Korrekturen vom Januar 2009 | GW 322 - 1 (Arbeitsblatt) | 2003/ Oktober
2021-09-10 | Grabenlose Auswechslung von Gas- und Wasserrohrleitungen - Teil 2: Hilfsrohrverfahren - Anforderungen, Gütesicherung und Prüfung; mit Korrekturen vom Januar 2009 | GW 322 - 2 (Arbeitsblatt) | 2007/ März
2021-09-10 | Grabenlose Erneuerung von Gas- und Wasserversorgungsleitungen durch Berstlining; Anforderungen, Gütesicherung und Prüfung; mit Korrekturen vom Januar 2009 | GW 323 (Merkblatt) | 2004/ Juli
2021-09-10 | Fräs- und Pflugverfahren für Gas- und Wasserrohrleitungen; Anforderungen, Gütesicherung und Prüfung; mit Korrekturen vom Januar 2009 | GW 324 (Arbeitsblatt) | 2007/ August
2021-09-10 | Grabenlose Bauweisen für Gas- und Wasser-Anschlussleitungen; Anforderungen, Gütesicherung und Prüfung | GW 325 (Arbeitsblatt) | 2007/ März
2020-09-08 | Mechanisches Verbindenvon PE-Rohren in der Gas- und Wasserverteilung (Rohrnetz) - Fachkraft und Fachaufsicht - Anforderungen und Qualifikation | GW 326 (Arbeitsblatt) | 2017/ Juli
2020-09-08 | Auskleidung von Gas- und Wasserrohrleitungen mit einzuklebenden Gewebeschläuchen | GW 327 (Arbeitsblatt) | 2011/ März
2021-09-10 | Fachaufsicht und Fachpersonal für steuerbare horizontale Spülbohrverfahren; Lehr- und Prüfplan | GW 329 (Arbeitsblatt) | 2003/ Mai
2022-03-02 | Schweißen von Rohren und Rohrleitungsteilen aus Polyethylen (PE 80, PE 100 und PE-Xa) für Gas- und Wasserleitungen; Lehr- und Prüfplan | GW 330 (Arbeitsblatt) | 2000/ November |  | fachlich geprüft und bestätigt
2021-09-10 | Vorläufige Prüfgrundlage für Reinigungsmittel und deren Behälter zur Vorbereitung von Schweißverbindungen an Polyethylenrohren | VP 603 (Prüfgrundlage) | 2002/ Juli
2022-03-02 | Schweißaufsicht für Schweißarbeiten an Rohrleitungen aus PE-HD für die Gas- und Wasserversorgung; Lehr- und Prüfplan | GW 331 (Merkblatt) | 1994/ Oktober |  | fachlich geprüft und bestätigt
2023-12-08 | Bauteile für Kunststoff-Rohrleitungssysteme in der Gas- und Wasserversorgung | GW 335 |  | Regelwerk in Bearbeitung | Entwurf 11/2023, Einspruchsfrist: 15. Februar 2024
2021-09-10 | Kunststoff-Rohrleitungssysteme in der Gas- und Wasserverteilung; Anforderungen und Prüfungen - Teil A1: Rohre und daraus gefertigte Formstücke aus PVC-U für die Wasserverteilung; mit Korrekturen vom Juni 2006 | GW 335 - A1 (Arbeitsblatt) | 2003/ Juni
2021-09-10 | Kunststoff-Rohrleitungssysteme in der Gas- und Wasserverteilung; Anforderungen und Prüfungen - Teil A2: Rohre aus PE 80 und PE 100 | GW 335 - A2 (Arbeitsblatt) | 2005/ November
2021-09-10 | Beiblatt 1 zu DVGW-Arbeitsblatt GW 335-A2:2005-11 Kunststoff-Rohrleitungssysteme in der Gas- und Wasserverteilung; Anforderungen und Prüfungen - Teil A2: Rohre aus PE 80 und PE 100 | GW 335 - A2 - B1 (Arbeitsblatt) | 2010/ Dezember
2021-09-10 | Kunststoff-Rohrleitungssysteme in der Gas- und Wasserverteilung; Anforderungen und Prüfungen - Teil A3: Rohre aus PE-Xa | GW 335 - A3 (Arbeitsblatt) | 2003/ Juni
2020-09-08 | Kunststoff-Rohrleitungssysteme in der Gas- und Wasserverteilung; Anforderungen und Prüfungen; Teil A5: PE-Mehrschichtrohre mit Verstärkung (PE gestreckt) sowie zugehörige Verbinder und Verbindungen | GW 335 - A5 (Prüfgrundlage) | 2015/ Dezember
2020-09-08 | Kunststoff-Rohrleitungssysteme in der Gas- und Wasserverteilung; Anforderungen und Prüfungen; Teil A6: Rohre aus PA-U 160 und PA-U 180 sowie zugehörige Verbinder und Verbindungen | GW 335 - A6 (Prüfgrundlage) | 2015/ Dezember
2021-09-10 | Kunststoff-Rohrleitungssysteme in der Gas- und Wasserverteilung; Anforderungen und Prüfungen - Teil B 2: Formstücke aus PE 80 und PE 100 | GW 335 - B2 (Arbeitsblatt) | 2004/ September
2020-09-08 | 1. Beiblatt zu DVGW-Arbeitsblatt GW 335-B2:2004-09 Kunststoff-Rohrleitungssysteme in der Gas- und Wasserverteilung; Anforderungen Prüfungen - Teil B2: Formstücke aus PE 80 und PE 100 | GW 335 - B2 - B1 (Arbeitsblatt) | 2013/ Februar
2020-09-08 | Kunststoff-Rohrleitungssysteme in der Gas- und Wasserverteilung - Teil B3: Mechanische Verbinder aus Kunststoffen (POM, PP) für die Wasserverteilung | GW 335 - B3 (Prüfgrundlage) | 2011/ September
2020-09-08 | 1. Beiblatt für Verbinder aus PE 100 zu DVGW GW 335-B3:2011-09 Kunststoff-Rohrleitungssysteme in der Gas- und Wasserverteilung - Teil B3: Mechanische Verbinder aus Kunststoffen (POM, PP) für die Wasserverteilung | GW 335 - B3 - B1 (Prüfgrundlage) | 2013/ Februar
2020-09-08 | Beiblatt für Verbinder aus PA-GF zu DVGW GW 335-B3:2011-09 Kunststoff-Rohrleitungssysteme in der Gas- und Wasserverteilung - Teil B3: Mechanische Verbinder aus Kunststoffen (POM, PP) für die Wasserverteilung | GW 335 - B3 - B2 (Prüfgrundlage) | 2013/ April
2020-09-08 | Kunststoff-Rohrleitungssysteme in der Gas- und Wasserverteilung - Teil B4: Metallene Formstücke mit mechanischen oder Steckmuffenverbindungen für die Wasserverteilung; Anforderungen und Prüfungen | GW 335 - B4 (Prüfgrundlage) | 2014/ April
2020-09-08 | Erdeinbaugarnituren - Teil 1: Standardisierung der Schnittstellen zwischen erdverlegten Armaturen und Einbaugarnituren | GW 336 - 1 (Arbeitsblatt) | 2010/ September
2020-09-08 | Erdeinbaugarnituren - Teil 2: Anforderungen und Prüfungen | GW 336 - 2 (Prüfgrundlage) | 2010/ September
2020-09-08 | Rohre, Formstücke und Zubehörteile aus duktilem Gusseisen für die Gas- und Wasserversorgung; Anforderungen und Prüfungen | GW 337 (Prüfgrundlage) | 2010/ September
2022-12-06 | Beiblatt 1 zu DVGW-Prüfgrundlage GW 337 Rohre, Formstücke und Zubehörteile aus duktilem Gusseisen für die Gas- und Wasserversorgung; Anforderungen und Prüfungen | GW 337 - B1 (Prüfgrundlage) | 2012/ August |  | fachlich geprüft und bestätigt
2023-12-08 | FZM-Ummantelung zum mechanischen Schutz von Stahlrohren und -formstücken mit Pololefinumhüllung Anforderungen und Prüfung, Nachumhüllung und Reparatur, Hinweise zur Verlegung und zum Korrossionsschutz | GW 340 (Arbeitsblatt) | 1999/ April | zurückgezogen | Dieses Arbeitsblatt wird ersetzt durch DIN 30340-1:2023-11
2020-09-08 | Schweißverbindungen an Rohrleitungen aus Stahl in der Gas- und Wasserversorgung; Herstellung, Prüfung und Bewertung | GW 350 (Arbeitsblatt) | 2015/ Juni
2022-12-06 | Längkraftschlüssige Muffenverbindungen für Rohre, Formstücke und Armaturen aus duktilem Gusseisen oder Stahl | GW 368 (Arbeitsblatt) | 2013/ Februar |  | fachlich geprüft und bestätigt
2021-09-10 | Strömungsmengenregeleinrichtungen mit Doppelmembran und Sicherungsarmatur | VP 201 (Prüfgrundlage) | 2004/ November | zurückgezogen | am 18.09.2020
2021-09-10 | Korrosionschemische Gleichwertigkeit von Grundwerkstoff und Schweißnaht des nichtrostenden Stahls 1.4521 | VP 370 (Prüfgrundlage) | 2008/ März
2021-09-10 | Schläuche für den zeitlich befristeten Transport von Trinkwasser; Anforderungen und Prüfungen | VP 549 (Prüfgrundlage) | 2007/ Juni
2021-09-10 | Schlaucharmaturen für Schläuche für den zeitlich befristeten Transport von Trinkwasser; Anforderungen und Prüfungen | VP 550 (Prüfgrundlage) | 2007/ Juni
2022-12-06 | Geschweißte Stahlrohre und Stahlformteile für die Wasserversorgung - Anforderungen und Prüfungen | VP 637 (Prüfgrundlage) | 2002/ Oktober | zurückgezogen | Diese Vorläufige Prüfgrundlage wird ersetzt durch DIN 2460.
2021-09-10 | Kunststoff-Rohrleitungssysteme in der Gas- und Wasserverteilung; Anforderungen und Prüfungen - Rohre aus PE-Xb und PE-Xc | VP 640 (Prüfgrundlage) | 2003/ August
2021-09-10 | Gleitmittel für Steckmuffen-Verbindungen in der Wasserversorgung - Anforderungen und Prüfungen | VP 641 (Prüfgrundlage) | 2009/ Juni
2020-09-08 | Gas - und Wasserleitungskreutrichtlinien 2012 | Richtlinie 2012 | 2017/ Juli
Wasserverwendung
2023-04-06 | Hygiene in der Wasserversorgung bis zur Übergabestelle an die Trinkwasser-Installation | W 263 (Arbeitsblatt) | 2022/ Dezember |  | ersetzt die DVGW-Information Wasser Nr. 51: Hygieneanweisung für Wasserwerksangehörige (1997/September)
2022-02-01 | Planung, Bau und Betrieb sowie Eigenkontrolle von öffentlichen Trinkwasserbrunnen | W 274 | 2022/Januar
2020-09-08 | Badewanneneinlaufarmaturen in der Trinkwasser-Installation; Anforderungen und Prüfungen | W 506 (Vorläufige Prüfgrundlage) | 2014/ Februar
2023-08-04 | Kalkschutzgeräte zum Einsatz in Trinkwasser-Installationen; Anforderungen und Prüfungen | W 510 (Arbeitsblatt) | 2004/ April | zurückgezogen | Dieses Arbeitsblatt wurde ersetzt durch DIN 3607-1
2023-08-04 | Kalkschutzgeräte zum Einsatz in Trinkwasser-Installationen; Anforderungen und Prüfungen | W 512 (Arbeitsblatt) | 1996/ September | zurückgezogen | Dieses Arbeitsblatt wurde ersetzt durch DIN 3607-2
2021-09-10 | Installationsgebundene Wasserspender - für das Kühlen und/oder Karbonisieren von Trinkwasser | W 516 (Arbeitsblatt) | 2007/ November
2020-09-08 | Trinkwassererwärmer - Anforderungen und Prüfungen | W 517 (Prüfgrundlage) | 2012/ Mai
2021-09-10 | Gewindeschneidstoffe für die Trinkwasser-Installation; Anforderungen und Prüfung | W 521 (Arbeitsblatt) | 1995/ Dezember
2020-09-08 | Rohrverbinder und Rohrverbindungen in der Trinkwasser-Installation | W 534 (Prüfgrundlage) | 2015/ Juli
2020-09-08 | Eigensichere Apparate zum Anschluss an die Trinkwasser-Installation - Anforderungen und Prüfungen | W 540 (Vorläufige Prüfgrundlage) | 2010/ August
2021-09-10 | Mehrschichtverbundrohre in der Trinkwasser-Installation - Anforderungen und Prüfungen | W 542 (Arbeitsblatt) | 2009/ August
2021-09-10 | Druckfeste flexible Schlauchleitungen für Trinkwasser-Installationen; Anforderungen und Prüfungen | W 543 (Arbeitsblatt) | 2005/Mai
2020-09-08 | 1. Beiblatt zu DVGW-Arbeitsblatt W 543 - Druckfeste flexible Schlauchleitungen für Trinkwasser-Installationen; Anforderungen und Prüfungen | W 543 - B1 (Arbeitsblatt) | 2012/ März
2021-09-10 | Kunststoffrohre in der Trinkwasser-Installation | W 544 (Arbeitsblatt) | 2007/ Mai
2021-09-08 | Trinkwassererwärmungs- und Trinkwasserleitungsanlagen; Technische Maßnahmen zur Verminderung des Legionellenwachstums; Planung, Errichtung, Betrieb und Sanierung von Trinkwasser-Installationen | W 551 (Arbeitsblatt) | 2004/ April | Regelwerk in Bearbeitung | 21.01.2021 - Beginn der Erarbeitung
2023-12-08 | Hygiene in der Trinkwasser-Installation - Teil 2: Hygienisch-mikrobielle Auffälligkeiten; Methodik und Maßnahmen zu deren Behebung | W 551-2 (Arbeitsblatt) | 2022/August |  | W 551-2 ist Teil der neuen W 551-Reihe des DVGW; Übersetzung 08/2022: "Hygiene in Potable Water Installations - Part 2: Hygienic-microbial Irregularities; Methods and Measures to Remedy"
2022-09-22 | Hygiene in der Trinkwasser-Installation - Teil 3: Reinigung und Desinfektion | W 551-3 (Arbeitsblatt) | 2022/August |  | W 551-3 ist Teil der neuen W 551-Reihe des DVGW
2023-08-04 | Hygiene in der Trinkwasser-Installation – Teil 4: Verhütung, Erkennung und Bekämpfung von Kontaminationen mit Pseudomonas aeruginosa | W 551-4 (Arbeitsblatt) |  | Regelwerk in Bearbeitung | Entwurf: Juli 2023, Einspruchsfrist: 15. Oktober 2023
2022-02-01 | Hygiene in der Trinkwasser-Installation - Teil 5: Risikobewertung des stagnierenden Wassers in bestimmten Feuerlösch- und Brandschutzanlagen | W 551-5 (Merkblatt) | 2022/Januar
2022-09-22 | Hygiene in der Trinkwasser-Installation - Teil 6: Instandsetzung; Technische und korrosionsspezifische Hinweise | W 551-6 (Merkblatt) | 2022/August |  | W 551-6 ist Teil der neuen W 551-Reihe des DVGW
2023-08-04 | Hygiene in der Trinkwasser-Installation – Teil 7: Herstellung, Inverkehrbringen, Transport, Lagerung, Montage und Inbetriebnahme von Druckerhöhungsanlagen als vollständige Aggregate | W 551-7 (Merkblatt) | 2023/ Juni
2023-12-08 | Hygiene in der Trinkwasserinstallation – Teil 8: Anforderungen an die Trinkwasseranalyse für eine Beurteilung der Trinkwasserbeschaffenheit für den Material- und Werkstoffeinsatz | W 551-8 (Arbeitsblatt) |  | Regelwerk in Bearbeitung | Entwurf 11/2023, Einspruchsfrist: 15.01.2024
2021-09-10 | Bemessung von Zirkulationssystemen in zentralen Trinkwassererwärmungsanlagen | W 553 (Arbeitsblatt) | 1998/ Dezember
2022-12-06 | Geregelte Zirkulationsventile | W 554 (Prüfgrundlage) | 2011/ März | ersdatzlos zurückgezogen
2021-09-10 | Nutzung von Regenwasser (Dachablaufwasser) im häuslichen Bereich | W 555 (Arbeitsblatt) | 2002/ März | zurückgezogen | am 01.04.2021, ersetzt durch DIN EN 16941-1 (06/2018)
2022-09-22 | Instandsetzung von Trinkwasser-Installationen; Technische und korrosionsspezifische Hinweise | W 558 (Arbeitsblatt) | 2018/ November | zurückgezogen | Dieses Arbeitsblatt wird unverändert ersetzt durch das Arbeitsblatt W 551-6, Ausgabe 08/2022
2021-09-10 | Bewertung von Chemikalien für die Klasseneinteilung nach DIN 1988 Teil 4 | W 560 (Hinweis) | 1994/ Juli
2020-09-08 | Armaturen für die Trinkwasser-Installation - Teil 1: Anforderungen und Prüfungen für Gebäudearmaturen | W 570 - 1 (Prüfgrundlage) | 2013/ März
2020-09-08 | 1. Beiblatt zur Prüfgrundlage W 570-1 Armaturen für die Trinkwasser-Installation; Teil 1: Anforderungen und Prüfungen für Gebäudearmaturen | W 570 - 1 - B1 (Prüfgrundlage) | 2015/ August
2020-09-08 | 2. Beiblatt zur Prüfgrundlage W 570-1 Armaturen für die Trinkwasser-Installation; Teil 1: Anforderungen und Prüfungen für Gebäudearmaturen | W 570 - 1 - B2 (Prüfgrundlage) | 2016/ Februar
2021-09-10 | Armaturen für die Trinkwasser-Installation; Teil 2: Anforderungen und Prüfungen für die Sicherungsarmaturen | W 570 - 2 (Arbeitsblatt) | 2008/ Januar
2020-09-08 | Armaturen in der Trinkwasserinstallation; Gebäude- und Sicherungsarmaturen und/oder Kombinationen in Sonderbauformen für Einsatzbereiche nach DIN EN 806 und DIN EN 1717 in Verbindung mit DIN 1988 | W 570 - 3(Prüfgrundlage) | 2013/ Dezember
2020-09-08 | Armaturen in der Trinkwasserinstallation ;Gebäude- und Sicherungsarmaturen und/oder Kombinationen in Sonderbauformen für Einsatzbereiche nach DIN EN 806 und DIN EN 1717 in Verbindung mit DIN 1988; Beiblatt 1 | W 570 - 3 - B1 (Enwurf Arbeitsblatt) | 2015/ Juni
2020-09-08 | Niveaugesteuerte Absperrarmaturen in der Trinkwasser-Installation - Anforderungen und Prüfungen | W 572 (vorläufige Prüfgrundlage) | 2012/ September
2021-09-10 | Sanitärarmaturen als Entnahmearmaturen für Trinkwasser-Installationen - Anforderungen und Prüfungen | W 574 (Arbeitsblatt) | 2007/ April
2020-09-08 | Sanitärarmaturen als Entnahmearmaturen für Trinkwasser-Installationen - Anforderungen und Prüfungen | W 574 - 1 (Entwurf Prüfgrundlage) | 2012/ Juli
2020-09-08 | Ermittlung von Widerstandsbeiwerten für Form- und Verbindungsstücke in der Trinkwasser-Installation | W 575 (Prüfgrundlage) | 2012/ Januar
2020-09-08 | Thermostatische Mischer - Anforderungen und Prüfungen | W 576 (vorläufige Prüfgrundlage) | 2013/ August
2021-10-07 | Probennahmearmaturen in der Trinkwasser- Installation; Anforderungen und Prüfungen | W 579 (Prüfgrundlage) | 2015/ September | zurückgezogen | Diese Prüfgrundlage wurde ersetzt durch die DIN 35860 "Probenahmearmaturen in der Trinkwasser-Installation - Anforderungen und Prüfungen", Ausgabe 11/20
2020-09-08 | Installationsverteiler in der Trinkwasser-Installation mit drucktragenden Gehäuseteilen aus Metall; Anforderungen und Prüfungen | W 583 (Prüfgrundlage) | 2016/ April
2020-09-08 | Kombinationen aus Armaturen und Apparaten in der Trinkwasser-Installation; Anforderungen und Prüfungen | W 585 (Prüfgrundlage) | 2016/ April
2020-09-08 | Verbinden von Kupfer- und innenverzinnten Kupferrohren für Gas- und Trinkwasser-Installationen innerhalb von Grundstücken und Gebäuden | GW 2 (Arbeitsblatt) | 2012/ Mai
2020-09-08 | Löt-, Übergangs- und Gewindefittings aus Kupfer und Kupferlegierungen in der Gas- und Trinkwasser-Installation; Anforderungen und Prüfungen | GW 6 (Prüfgrundlage) | 2014/ März
2020-09-08 | Lote und Flussmittel zum Löten von Kupferrohren in der Gas- und Trinkwasser- Installation; Anforderungen und Prüfungen | GW 7 (Prüfgrundlage) | 2014/ März
2020-09-08 | Lote und Flussmittel zum Löten in der Gas und Trinkwasser-Installation; Anforderungen und Prüfungen - Beiblatt 1 | GW 7 - B1 (Prüfgrundlage) | 2016/ November
2020-09-08 | Kapillarlötfittings aus Kupfer in der Gas- und Trinkwasser-Installation; Anforderungen und Prüfungen | GW 8 (Prüfgrundlage) | 2014/ März
2020-09-08 | Kapillarlötfittings aus Kupfer in der Gas- und Trinkwasser-Installation; Anforderungen und Prüfungen - Beiblatt 1 | GW 8 - B1 (Prüfgrundlage) | 2016/ April
2020-09-08 | Verbinden von Blitzschutzsystemen mit metallenen Gas- und Trinkwasser-Installationen | GW 306 (Arbeitsblatt) | 2013/ September
2021-09-10 | Wellrohrleitungen aus nichtrostendem Stahl für Gas- und Trinkwasser-Installationen; Anforderungen und Prüfungen | GW 354 (Arbeitsblatt) | 2002/ September
2021-09-10 | Nahtlosgezogene Rohre aus Kupfer für Gas- und Trinkwasser-Installationen und nahtlosgezogene, innenverzinnte Rohre aus Kupfer für Trinkwasser-Installationen; Anforderungen und Prüfungen | GW 392 (Arbeitsblatt) | 2009/ Juli
2020-09-08 | Nahtlosgezogene Rohre aus Kupfer und nahtlosgezogene innenverzinnte Rohre aus Kupfer für die Gas- und Trinkwasser-Installation; Anforderungen und Prüfungen | GW 392 (Entwurf Prüfgrundlage) | 2015/ April
2021-09-02 | Verlängerungen aus Kupferlegierungen für die Gas- und Trinkwasser- Installation; Anforderungen und Prüfungen | GW 393 (Prüfgrundlage) | 2014/ März | zurückgezogen | wird ersetzt durch die DIN 3523 "Fittings für Gas- und Trinkwasser-Insatallationen - Verlängerungen", Ausgabe 09/21 (s. Tab.blatt 2)
2021-09-10 | Rohre aus nichtrostenden Stählen für die Gas- und Trinkwasser-Installation; Anforderungen und Prüfungen | GW 541 (Arbeitsblatt) | 2004/ Oktober
2021-09-10 | Dichtmittel für metallene Gewindeverbindungen der Gas- und Wasserinstallation | VP 402 (Prüfgrundlage) | 1999/ Februar
2021-09-10 | Frostsichere Außenarmaturen mit Wanddurchführung für Trinkwasser-Installationen; Anforderungen und Prüfung | VP 648 (Prüfgrundlage) | 2006/ Mai
2021-09-10 | Kupferrohrleitung mit fest haftendem Kunststoffmantel für die Trinkwasser-Installation | VP 652 (Prüfgrundlage) | 2006/ Mai
2021-09-10 | Auslaufventile mit Schlauchanschluss und Sicherungskombination HD in Sonderbauform; Anforderungen und Prüfungen | VP 657 (Prüfgrundlage) | 2009/ August
Wasserversorgung - Risiko- und Sicherheitsbetrachtung, Brandschutz
2021-09-08 | Radioaktivitätsbedingte Notfallsituationen | W 255 (Hinweis) | 2008/ Dezember | Regelwerk in Bearbeitung | W256 Enwurf Arbeitsblatt - Reduktion von Radionukliden bei der Wasseraufbereitung und Entsorgung der anfallenden Rückstände - 21.08.2020 - Entwurfsveröffentlichung
2021-09-08 | Ungeplante Versorgungsunterbrechungen | W 399 (Merkblatt) | 2020/ September
2020-09-08 | Hygienisch-mikrobielle Auffälligkeiten in Trinkwasser-Installationen; Methodik und Maßnahmen zu deren Behebung | W 556 (Arbeitsblatt) | 2015/ Dezember
2021-09-08 | Sicherheit in der Trinkwasserversorgung - Risikomanagement im Normalbetrieb | W 1001 (Hinweis) | 2008/ August | zurückgezogen | zurückgezogen (03.03.2017) ersetzt durch DIN EN 15975-2
2021-09-08 | Sicherheit in der Trinkwasserversorgung - Organisation und Management im Krisenfall | W 1002 (Hinweis) | 2008/ August | zurückgezogen | ersetzt durch W 1002 2012-12
2021-09-08 | Sicherheit in der Trinkwasserversorgung – Risikomanagement im Normalbetrieb – Beiblatt 1: Umsetzung für Wasserverteilungsanlagen | W 1001 - B1 (Merkblatt) | 2011/ November | zurückgezogen | Die Beiblätter W 1001-B1 und W 1001-B2 wurden zurückgezogen, ihre Inhalte in die neue W 1001 integriert, ersetzt durch W 1001 (11/2020)
2021-09-08 | Sicherheit in der Trinkwasserversorgung - Risikomanagement im Normalbetrieb - Beiblatt 2: Risikomanagement für Einzugsgebiete von Grundwassererfassungen zur Trinkwassergewinnung | W 1001 - B2 (Merkblatt) | 2015/ März | zurückgezogen | Die Beiblätter W 1001-B1 und W 1001-B2 wurden zurückgezogen, ihre Inhalte in die neue W 1001 integriert, (18.02.2021) ersetzt durch W 1001 (11/2020), W-Info 105 (1/2021)
2021-06-29 | Sicherheit in der Trinkwasserversorgung – Risiko- und Krisenmanagement | W 1001 - (Merkblatt) | 2020/ November
2023-08-02 | Resilienz und Versorgungssicherheit in der öffentlichen Wasserversorgung | W 1003 (Arbeitsblatt) | 2022/Juni |  | Neuerscheinung. Zu diesem Arbeitsblatt gibt es ein Korrekturblatt, das Sie sich herunterladen können. Zusätzlich existiert ein Regelwerk-Video: https://www.youtube.com/watch?v=qLQCPJ18XKs&t=7s#msdynttrid=Hiyu2hXakXsqjrKdbvkJ8vi9vatiTXo3ORLq8KCs8MM Übersetzung von 06/2022 Resilience and Security of Drinking Water Supply
2020-09-07 | Empfehlungen und Hinweise für den Fall von Abweichungen von Anforderungen der Trinkwasserverordnung; Maßnahmeplan und Handlungsplan | W 1020 (Arbeitsblatt) | 2018/ März
2020-09-07 | Objektschutz von Wasserversorgungsanlagen | W 1050 (Merkblatt) | 2019/ November
2022-04-04 | IT-Sicherheit – Branchenstandard Wasser/Abwasser | W 1060 (Merkblatt) | 2022/ April |  | Das DVGW-Merkblatt W 1060 erscheint inhaltsgleich auch als DWA-Merkblatt DWA-M 1060
2021-09-10 | Schläuche für den zeitlich befristeten Transport von Trinkwasser; Anforderungen und Prüfungen | VP 549 (Prüfgrundlage) | 2007/ Juni
2021-09-10 | Schlaucharmaturen für Schläuche für den zeitlich befristeten Transport von Trinkwasser; Anforderungen und Prüfungen | VP 550 (Prüfgrundlage) | 2007/ Juni
Brandschutz
2022-03-02 | Bereitstellung von Löschwasser durch die öffentliche Trinkwasserversorgung | W 405 (Arbeitsblatt) | 2008/ Februar |  | fahlich geprüft und bestätigt
2022-03-02 | Bereitstellung von Löschwasser durch die öffentliche Trinkwasserversorgung; Beiblatt 1: Vermeidung von Beeinträchtigungen des Trinkwassers und des Rohrnetzes bei Löschwasserentnahmen | W 405 - B1 (Arbeitsblatt) | 2016/ Februar |  | fahlich geprüft und bestätigt
Wasserförderung, Leit- und Messtechnik
2021-09-08 | Volumen- und Durchflussmessung von kaltem Trinkwasser in Druckrohrleitungen - Auswahl, Bemessung, Einbau und Betrieb von Wasserzählern | W 406 (Arbeitsblatt) | 2021/Mai |  | Dieses Arbeitsblatt ersetzt das DVGW-Arbeitsblatt W 421:2009-05
2023-04-06 | Auswertung der messtechnischen Prüfung im Rahmen der Wareneingangsprüfung von Wasserzählern nach DVGW-Arbeitsblatt W 406 | W 411 (Merkblatt) | 2022/ Dezember
2021-09-08 | Wasserzähler - Anforderungen und Prüfungen | W 421 (Arbeitsblatt) | 2009/ Mai | zurückgezogen | Dieses Arbeitsblatt wird ersetzt durch die DVGW W 406 (A) Wasserzählermanagement, Ausgabe 05/2021
2023-12-08 | Pumpensysteme in der Trinkwasserversorgung | W 610 (Arbeitsblatt) | 2023/September
2020-09-08 | Energierückgewinnung durch Wasserkraftanlagen in der Trinkwasserversorgung | W 613 (Arbeitsblatt) | 2018/ Mai
2020-09-08 | Instandhaltung von Pumpensystemen | W 614 (Arbeitsblatt) | 2019/ Oktober
2020-09-08 | Sensorgestützte Betriebsüberwachung von Pumpensystemen in der Trinkwasserversorgung | W 616 (Merkblatt) | 2020/ Januar
2021-09-10 | Druckerhöhungsanlagen in der Trinkwasserversorgung | W 617 (Arbeitsblatt) | 2006/ November
2020-09-08 | Lebenszykluskosten für Förderanlagen in der Trinkwasserversorgung | W 618 (Merkblatt) | 2018/ 11
2020-09-08 | Entfeuchtung, Lüftung, Heizung in Wasserwerken | W 621 (Arbeitsblatt) | 2020/ Juli
2020-09-08 | Elektrische Antriebe in Wasserversorgungsanlagen | W 630 (Arbeitsblatt) | 2017/ November
2020-09-08 | Hochspannungs- und Niederspannungsanlagen in der Wasserversorgung; Teil 1: Hochspannungsanlagen | W 632 - 1 (Arbeitsblatt) | 2015/ September
2020-09-08 | Hochspannungs- und Niederspannungsanlagen in der Wasserversorgung; Teil 2: Niederspannungsanlagen | W 632 - 2 (Arbeitsblatt) | 2014/ Juni
2021-09-08 | Hochspannungs- und Niederspannungsanlagen in Wasserwerken - Transformatoren | W 633 (Merkblatt) | 2020/ September
2022-09-22 | Hochspannungs- und Niederspannungsanlagen in der Wasserversorgung - Kabel und Leitungen | W 634 (Merkblatt) | 2008/ August |  | fachlich geprüft und bestätigt
2021-09-08 | Hochspannungs- und Niederspannungsanlagen in Wasserversorgungsanlagen; Ersatzstromversorgungsanlagen mit Stromerzeugungsaggregaten, Batterieanlagen, unterbrechungsfreie Stromversorgungsanlagen | W 635 (Arbeitsblatt) | 2016/ Oktober |  | Das Regelwerk wurde inhaltlich überprüft und bestätigt, Juli 2022
2021-06-29 | Hochspannungs- und Niederspannungsanlagen in Wasserwerken - Erdung, Blitzschutz, Potentialausgleich und Überspannungsschutz | W 636 (Merkblatt) | 2021/Januar
2022-09-22 | Überwachungs-, Mess-, Steuer und Regeleinrichtungen in Wasserversorgungsanlagen - Teil 1: Messeinrichtungen | W 645 - 1 (Arbeitsblatt) | 2007/ Dezember |  | Das Regelwerk wurde inhaltlich überprüft und bestätigt, Juli 2022
2021-09-08 | Überwachungs-, Mess-, Steuer- und Regeleinrichtungen in Wasserversorgungsanlagen - Teil 2: Steuern und Regeln | W 645 - 2 (Arbeitsblatt) | 2009/ Juni | Regelwerk in Bearbeitung
2021-09-10 | Überwachungs-, Mess-, Steuer- und Regeleinrichtungen in Wasserversorgungsanlagen - Teil 3: Prozessleittechnik | W 645 - 3 (Arbeitsblatt) | 2006/ Februar
2022-09-22 | Abnahmeprüfungen von Kreiselpumpen in der Trinkwasserversorgung | W 670 (Merkblatt) | 2017/ Mai |  | Das Regelwerk wurde inhaltlich überprüft und bestätigt, Juli 2022
2023-04-06 | Verbinden von Blitzschutzsystemen mit metallenen Gas- und Trinkwasser-Installationen | GW 306 (Arbeitsblatt) | 2013/ September |  | fachlich geprüft und bestätigt
2022-02-01 | Elektrische Überbrückung bei Rohrtrennung | GW 309 (Arbeitsblatt) | 2016/ September |  | fachlich geprüft und bestätigt
Digitalisierung
2020-09-08 | Netz- und Schadenstatistik - Erfassung und Auswertung von Daten zur Instandhaltung von Wasserrohrnetzen | W 402 (Arbeitsblatt) | 2010/ September
2020-09-08 | – Beiblatt 1: Unternehmensübergreifende Datenerhebung | W 402 - B1 (Arbeitsblatt) | 2019/ Juli
2022-02-01 | Verfahren zur Fortführung der Netzdokumentation | GW 116 (Merkblatt) | 2021/ Dezember
2021-12-29 | Netzdokumentation in Versorgungsunternehmen | GW 120 (Arbeitsblatt) | 2021/ Dezember
2020-09-08 | Fernleitungen und Verteilungsnetze; Leistungsbilder für Vermessungsarbeiten | GW 121 (Merkblatt) | 2017/ März
2022-12-06 | Einbindung von GIS in das Netzdatenmanagement | GW 122 (Merkblatt) | 2022/Oktober |  | alter Titel: Netzinformationssysteme - GIS-Systeme als wesentlicher Bestandteil der technischen IT-Systeme zur Netzinformation
2022-02-01 | Erstellung und Fortführung der digitalen Leitungsdokumentation; Verfahren, Vorgehensweisen und Leistungsbilder | GW 123 (Hinweis) | 1998/ Mai | zurückgezogen | Dieser Hinweis wird ersetzt durch das Arbeitsblatt GW 116 "Verfahren zur Fortführung der Netzdokumentation", Ausgabe 12/2021
2020-09-08 | Verfahren zur Einrichtung und Fortführung von Geobasisdaten | GW 126 (Merkblatt) | 2017/ März
2021-09-10 | Fortführung der digitalen Basiskarte | GW 127 (Hinweis) | 1998/ August | zurückgezogen | ersetzt durch GW 126 (03/2017)
2023-12-08 | Einfache vermessungstechnische Arbeiten an Versorgungsnetzen; Schulungsplan | GW 128 (Merkblatt) | 2011/ Juli | Regelwerk in Überarbeitung | Entwurf 11/2023, Einspruchsfrist: 31. März 2024
2023-12-08 | Qualitätssicherung der Netzdokumentation | GW 130 (Merkblatt) | 2016/ Januar | Regelwerk in Überarbeitung | Entwurf 11/2023, Einspruchsfrist: 29. Februar 2024
2022-12-06 | Building Information Modeling (BIM) in der Wasserwirtschaft – Teil 1: Grundlagen | W 1070-1 | 2022/September
Planung , Bau, Betrieb, Instandhaltung und Management
2021-06-29 | Hygienische Anforderungen an den Bau und den Betrieb von Prüfständen zur Nassprüfung von Bauteilen und Produkten für den Einsatz in der Trinkwasserversorgung | W 264 (Merkblatt) | 2021/05 |  | Dieses Merkblatt ist die Erstausgabe.
2022-03-02 | GFK-Rohrleger - Ausbildungs- und Prüfplan | W 324 (Arbeitsblatt) | 2001/ August |  | fachlich geprüft und bestätigt
2021-07-01 | Fachkraft für Muffentechnik metallischer Rohrsysteme - Lehr- und Prüfplan | W 339 (Arbeitsblatt) | 2021/Juni
2022-03-02 | Übergabestellen | W 365 (Arbeitsblatt) | 2009/ Dezember |  | fachlich geprüft und bestätigt
2020-09-08 | Wasserverlust in Rohrnetzen; Ermittlung, Wasserbilanz, Kennzahlen, Überwachung | W 392 (Arbeitsblatt) | 2017/ September
2020-09-08 | Inspektion, Wartung und Betriebsüberwachung von Wasserverteilungsanlagen - Teil 2: Fernwasserversorgungssysteme; Maßnahmen, Verfahren und Bewertungen | W 392 - 2 (Arbeitsblatt) | 2011/ März
2023-04-06 | Abbruch-, Sanierungs- und Instandhaltungsarbeiten an Wasserrohrleitungen mit asbesthaltigen Bauteilen oder Beschichtungen | W 396 (Merkblatt) | 2022/ Dezember
2020-09-08 | Entscheidungshilfen für die Rehabilitation von Wasserverteilungsanlagen | W 403 (Merkblatt) | 2010/ April
2021-09-10 | Qualifikationskriterien für Unternehmen zur Inspektion und Wartung von Wasserverteilungsanlagen Teil 1: Anforderungen an das Unternehmen | W 491 - 1 (Arbeitsblatt) | 2007/ Februar
2021-09-10 | Qualifikationskriterien für Unternehmen zur Inspektion und Wartung von Wasserverteilungsanlagen Teil 2: Schulungsplan - Fachkraft für Wasserrohrnetzinspektion | W 491 - 2 (Hinweis) | 2007/ Februar
2020-09-08 | Aufsicht zur Qualitätssicherung der Umhüllungs- und Beschichtungsarbeiten im Werk und auf der Baustelle - Qualifikationsanforderungen an den Coating Inspector | GW 30 (Arbeitsblatt) | 2020/ Februar
2022-09-22 | Nachumhüllungen - Bewertung der Eignung und Verwendbarkeit der Nachumhüllungsmaterialien für erdüberdeckte Rohrleitungen | GW 32 8Merkblatt) | 2022/August |  | Neuerscheinung
2023-04-06 | Sicherheit bei Arbeiten im Bereich von Netzanlagen – Ausführende, Aufsichtspersonen und Arbeitsvorbereitende: Anforderungen und Qualifikation | GW 129 (Arbeitsblatt) | 2023/ Janauar |  | ersetzt den DVGW-Hinweis GW 129:2006-09
2023-04-06 | Maßnahmen zum Schutz von Versorgungsanlagen bei Bauarbeiten | GW 315 (Arbeitsblatt) | 2020/ Januar |  | englische Übersetzung: Protection of Supply Systems during Construction Works (2023/ Janaur)
2022-04-04 | Bauunternehmen im Leitungstiefbau - Mindestanforderungen | GW 381 (Arbeitsblatt) | 2015/ Mai |  | fachlich geprüft und bestätigt
2020-09-08 | Bauwerksdurchdringungen und deren Abdichtung für erdverlegte Leitungen | GW 390 (Arbeitsblatt) | 2019/ Dezember
2021-09-10 | Gas- und Wasser-Hauseinführungen | VP 601 (Prüfgrundlage) | 2007/ März
2021-09-10 | Definition der Schnittstelle zwischen Mehrspartenhauseinführungen und Hauseinführungskombinationen | VP 601 - B1 (Prüfgrundlage) | 2008/ Januar
2020-09-08 | Einsatz von ortsveränderlichen elektrischen Betriebsmitteln in der Gas- und Wasserversorgung | GW 661 (Merkblatt) | 2013/ Juli
2021-07-01 | Grundsätze und Organisation des Bereitschaftsdienstes für Gas- und Wasserversorgungsunternehmen | GW 1200 (Arbeitsblatt) | 2021/Juni

## DIN-Normen
DIN Normen
Datum | Titel | DIN-Nummer | Aktualisierung /Herausgabe | in Bearbeitung befindlich | Bemerkungen
Wasserversorgung - allgemein
2021-09-10 | Zentrale Trinkwasserversorgung - Leitsätze für Anforderungen an Trinkwasser, Planung, Bau, Betrieb und Instandhaltung der Versorgungsanlagen | 2000 | 2017/ Februar
2021-09-10 | Dienstleistungen im Bereich Trinkwasser und Abwasser - Anleitungen für das Benchmarking in der Trinkwasserversorgung und Abwasserbeseitigung | ISO 24523 | 2018/ März
2021-09-10 | Schachtabdeckungen für Brunnenschächte, Quellfassungen und andere Bauwerke der Wasserversorgung - Baugrundsätze | 1239 | 2018/ April
Wassergewinnung
2021-09-10 | Geotechnische Erkundung und Untersuchung - Zeichnerische Darstellung der Ergebnisse von Bohrungen und sonstigen direkten Aufschlüssen | 4023 | 2006/ Februar
2021-09-10 | Geotechnische Erkundung und Untersuchung - Benennung, Beschreibung und Klassifizierung von Boden - Teil 1: Benennung und Beschreibung | 14688 - 1 | 2020/ November
2021-09-10 | Geotechnische Erkundung und Untersuchung - Benennung, Beschreibung und Klassifizierung von Fels | 14689 - 1 | 2018/ Mai
2021-09-10 | VOB Vergabe- und Vertragsordnung für Bauleistungen - Teil C: Allgemeine Technische Vertragsbedingungen für Bauleistungen (ATV) - Bohrarbeiten | 18301 | 2019/ September
2021-09-08 | Geotechnische Erkundung und Untersuchung - Probenentnahmeverfahren und Grundwassermessungen - Teil 1: Technische Grundlagen der Ausführung | 22475 - 1 | 2007/ Januar | Norm - Entwurf 2019 - 09
2021-09-10 | Anlagen zur Behandlung von Trinkwasser innerhalb von Gebäuden - Mechanisch wirkende Filter - Teil 1: Filterfeinheit 80 µm bis 150 µm - Anforderungen an Ausführung, Sicherheit und Prüfung | EN 13443 - 1 | 2007/ Dezember
2021-09-10 | Filter- und Vollwandrohre aus Stahl für Brunnen - Teil 1: Vollwandrohre und Schlitzbrückenfilter | 4900 - 1 | 2017/ Oktober
2021-09-10 | - Teil 2: Wickeldrahtfilterrohre aus nichtrostendem Stahl | 4900 - 2 | 2017/ Oktober
2021-09-10 | Nahtlose Bohrrohre mit Gewindeverbindung für verrohrte Bohrungen | 4918 | 2017/ April
2021-09-10 | Sande und Kiese für den Brunnenbau - Anforderungen und Prüfverfahren | 4924 | 2014/ Juli
2021-09-10 | Filter- und Vollwandrohre aus weichmacherfreiem Polyvinylchlorid (PVC-U) für Brunnen - Teil 1: DN 35 bis DN 100 mit Rohrgewinde | 4925 - 1 | 2017/ Oktober
2021-09-10 | - Teil 2: DN 100 bis DN 200 mit Trapezgewinde | 4925 - 2 | 2017/ Oktober
2021-09-10 | - Teil 3: DN 250 bis DN 400 mit Trapezgewinde | 4925 - 3 | 2017/ Oktober
2021-09-10 | Brunnenköpfe aus Stahl - DN 300 bis DN 1200 | 4926 | 2016/ Dezember
2021-09-10 | Stahl und Eisen - Bestimmung des Vanadiumanteils - Spektrophotometrische Methode mit N-BPHA | 4942 | 2016/ Juli
2023-04-06 | Zeichnerische Darstellung und Dokumentation von Brunnen und Grundwassermessstellen | 4943 | 2023/ Februar
Wasseraufbereitung
2021-09-10 | Geräte zur Desinfektion von Wasser mittels Ultraviolettstrahlung - Teil 1: Geräte mit UV-Niederdrucklampen - Anforderungen und Prüfung | 19294 - 1 | 2020/ August
2021-09-10 | - Teil 3: Referenzradiometer für Geräte mit UV-Niederdrucklampen - Anforderungen und Prüfung | 19294 - 3 | 2020/ August
2021-09-10 | Festbettfilter zur Wasseraufbereitung - Aufbau und Bestandteile | 19605 | 2016/ Mai
2021-09-10 | Chlorgasdosieranlagen zur Wasseraufbereitung - Technische Anforderungen an den Anlagenaufbau und Betrieb | 19606 | 2020/ Januar
2023-04-06 | Chlorgasdosieranlagen zur Wasseraufbereitung – Technische Anforderungen an den Anlagenaufbau und Betrieb; Änderung A1 | 19606/A1 | 2023/ März
2021-09-10 | Anschwemmfilter zur Wasseraufbereitung | 19624 | 2014/ Dezember
2021-09-10 | Ozonerzeugungsanlagen zur Wasserbehandlung | 19627 | 2018/ Januar
2021-09-10 | Mechanisch wirkende Filter in der Trinkwasser-Installation - Anwendung von mechanisch wirkenden Filtern nach DIN EN 13443-1 | 19628 | 2007/ Juli
2023-08-02 | Enthärtungs-anlagen (Kationenaustauscher) in der Trinkwasser-Installation – Teil 100: Anforderungen an Enthärtungsanlagen, Ergänzung zu DIN EN 14743 | 19636 - 100 | 2023/ Mai
2021-09-10 | Einfluss von organischen Werkstoffen auf Wasser für den menschlichen Gebrauch - Bestimmung des Geruchs und Geschmacks des Wassers in Rohrleitungssystemen | EN 1420 | 2016/ Mai
2021-09-10 | Einfluss von Materialien auf Wasser für den menschlichen Gebrauch - Vermehrung von Mikroorganismen | EN 16421 | 2015/ Mai
2021-09-10 | Einfluss von Materialien auf Wasser für den menschlichen Gebrauch - Einfluss infolge der Migration - Teil 3: Prüfverfahren für Ionenaustauscher- und Adsorberharze | EN 12873 - 3 | 2019/ Mai
2022-04-04 | Einfluss von Materialien auf Trinkwasser – Einfluss infolge der Migration –Teil 2: Prüfverfahren für vor Ort aufgebrachte nicht metallische und nichtzementgebundene Materialien; Deutsche Fassung EN 12873-2:2021 | EN 12873-2 | 2022/ Februar
2022-04-04 | Einfluss von Materialien auf Wasser für den menschlichen Gebrauch – Einfluss infolge der Migration –Teil 4: Prüfverfahren für Membranen für die Wasserbehandlung; Deutsche Fassung EN 12873-4:2021 | EN 12873-4 | 2022/ Januar
Produkte zur Aufbereitung
2021-09-10 | Produkte zur Aufbereitung von Wasser für den menschlichen Gebrauch - Calciumchlorid | 19626 | 2020/ August
2021-09-10 | - Aluminiumchlorid, wasserfrei, Aluminiumchlorid, basisch, Dialuminiumchloridpentahydroxid und Aluminiumchloridhydroxidsulfat | EN 17034 | 2018/ März
2021-09-10 | - Natriumaluminat | EN 882 | 2016/ September
2021-09-10 | - Polyaluminiumhydroxidsilikatsulfat | EN 886 | 2005/ Februar
2023-08-04 | - Eisen(III)chlorid | EN 888 | 2023/ Mai
2023-08-04 | - Eisen(II)sulfat | EN 889 | 2023/ Mai
2023-08-04 | - Eisen(III)sulfat-Lösung | EN 890 | 2023/ Mai
2023-08-04 | - Eisen(III)chloridsulfat | EN 891 | 2023/ Mai
2021-09-08 | - Natriumhydroxid | EN 896 | 2013/ Februar | Norm - Entwurf 2020 - 07
2021-09-08 | - Natriumcarbonat | EN 897 | 2013/ Februar | Norm - Entwurf 2020 - 07
2021-09-08 | - Natriumhydrogencarbonat | EN 898 | 2013/ Februar | Norm - Entwurf 2020 - 07
2022-12-06 | - Schwefelsäure | EN 899 | 2022/Oktober
2021-09-10 | - Calciumhypochlorit | EN 900 | 2014/ September
2021-09-10 | - Natriumhypochlorit | EN 901 | 2013/ Dezember
2021-09-10 | - Wasserstoffperoxid | EN 902 | 2016/ September
2021-09-10 | - Kohlenstoffdioxid | EN 936 | 2014/ März | Norm - Entwurf 2021 - 03
2021-09-10 | - Chlor | EN 937 | 2016/ September
2021-09-10 | - Natriumchlorit | EN 938 | 2016/ September
2021-09-10 | - Salzsäure | EN 939 | 2016/ Septmeber
2021-09-10 | - Natriumchlorid zum Regenerieren von Ionenaustauschern | EN 973 | 2009/ Dezember
2021-09-10 | - Phosphorsäure | EN 974 | 2004/ Januar
2021-09-10 | - Halbgebrannter Dolomit | EN 1017 | 2017/ August
2021-09-02 | - Calciumcarbonat | EN 1018 | 2021/August
2021-09-10 | - Schwefeldioxid | EN 1019 | 2005/ August
2021-09-10 | - Mononatriumdihydrogenphosphat | EN 1198 | 2005/ Juni
2021-09-10 | - Ozon | EN 1278 | 2010/ August
2021-09-10 | - Flockungsmittel auf Aluminiumbasis - Analytische Methoden | EN 1302 | 1999/ August
2021-09-10 | - Flockungsmittel auf Eisenbasis - Analysenverfahren | EN 17215 | 2019/ Juni
2021-09-10 | - Anionische und nicht-ionische Polyacrylamide | EN 1407 | 2008/ April
2023-04-06 | - Natriumhydrogensulfit | EN 12120 | 2023/ März
2023-04-06 | - Natriumdisulfit | EN 12121 | 2023/ März
2022-12-06 | - Natriumsulfit | EN 12124 | 2022/Oktober
2022-12-06 | - Natriumthiosulfat | EN 12125 | 2022/November
2021-09-10 | - Calciumcarbonat, Weißkalk, halbgebrannter Dolomit, Magnesiumoxid, Calciummagnesiumcarbonat und Dolomitkalk - Prüfverfahren | EN 12485 | 2017/ Oktober
2021-09-10 | - Weißkalk | EN 12518 | 2014/ November
2021-09-10 | - Vor Ort erzeugtes Chlordioxid | EN 12671 | 2016/ September
2021-09-10 | - Kaliumpermanganat | EN 12672 | 2016/ September
2021-09-10 | - Kaliumperoxomonosulfat | EN 12678 | 2016/ Dezember
2021-09-10 | - Sauerstoff | EN 12876 | 2015/ Mai
2021-09-10 | - Anorganische Filterhilfs- und Filtermaterialien - Definitionen | EN 12901 | 2000/ Januar
2021-09-10 | - Anorganische Filterhilfs- und Filtermaterialien - Prüfverfahren | EN 12902 | 2005/ Februar
2021-09-10 | - Pulver-Aktivkohle | EN 12903 | 2009/ Juli
2021-09-10 | - Quarzsand und Quarzkies | EN 12904 | 2005/ Juni
2021-09-10 | - Expandierte Aluminiumsilikate | EN 12905 | 2013/ Januar
2021-09-10 | - Bims | EN 12906 | 2013/ Januar
2021-09-10 | - Thermisch behandelte Kohleprodukte | EN 12907 | 2009/ Juli
2021-09-10 | - Anthrazit | EN 12909 | 2013/ Januar
2021-09-10 | - Granatsand | EN 12910 | 2013/ Januar
2021-09-10 | - Mangangrünsand | EN 12911 | 2013/ Juli
2021-09-10 | - Kieselgur, pulverförmig | EN 12913 | 2013/ Januar
2021-09-10 | - Perlit, pulverförmig | EN 12914 | 2013/ Januar
2021-09-10 | - Granulierte Aktivkohle - Teil 1: Frische granulierte Aktivkohle | EN 12915 - 1 | 2009/ Juli
2021-09-10 | - Granulierte Aktivkohle - Teil 2: Reaktivierte granulierte Aktivkohle | EN 12915 - 2 | 2009/ Juli
2021-09-10 | - Natriumperoxodisulfat | EN 12926 | 2015/ Mai
2021-09-10 | - Produkte für den Notfall - Natriumdichlorisocyanurat, wasserfrei | EN 12931 | 2015/ Mai
2021-09-10 | - Produkte für den Notfall - Natriumdichlorisocyanurat-dihydrat | EN 12932 | 2015/ Mai
2021-09-10 | - Ethanol | EN 13176 | 2015/ Mai
2021-09-10 | - Essigsäure | EN 13194 | 2015/ Mai
2021-09-10 | - Mangandioxid | EN 13752 | 2012/ November
2021-09-10 | - Granuliertes aktiviertes Aluminiumoxid | EN 13753 | 2009/ Juli
2021-09-10 | - Bentonit | EN 13754 | 2009/ Juli
2021-09-10 | - Mit Mangandioxid beschichteter Kalkstein | EN 14368 | 2015/ Juni
2021-09-10 | - Eisenumlagertes granuliertes aktiviertes Aluminiumoxid | EN 14369 | 2015/ Juni
2022-12-06 | - Natriumchlorid zur elektrochemischen Erzeugung von Chlor vor Ort mittels membranloser Verfahren | EN 14805 | 2022/November
2021-09-10 | - Eisen(III)hydroxidoxid | EN 15029 | 2013/ Januar
2021-09-08 | - Silbersalze für den nicht systematischen Gebrauch | EN 15030 | 2015/ Mai | Norm - Entwurf 2020 - 07
2021-09-10 | - Antiscalants für Membranen - Polycarbonsäuren und deren Salze | EN 15039 | 2014/ Juli
2021-09-10 | - Antiscalants für Membranen - Phosphonsäuren und deren Salze | EN 15040 | 2014/ Juni
2021-09-10 | - Antiscalants für Membranen - Polyphosphate | EN 15041 | 2014/ Juni
2021-09-10 | - Natürliche, nicht expandierte Aluminiumsilikate | EN 15795 | 2010/ Dezember
2021-09-10 | - Aluminiumsulfat | EN 878 | 2018/ Juli
2021-08-03 | Anlagen zur Wasserbehandlung – In-situ-Erzeugung von Bioziden – Aktives Chlor hergestellt aus Natriumchlorid durch Elektrolyse | DIN 19693 | 2021/Juli
Wasserspeicherung
2021-09-10 | Wasserversorgung - Anforderungen an Systeme und Bestandteile der Wasserspeicherung | EN 1508 | 1998/ Februar
2021-09-10 | Beurteilung betonangreifender Wässer, Böden und Gase - Teil 1: Grundlagen und Grenzwerte | 4030 - 1 | 2008/ Juni
2021-09-10 | - Teil 2: Entnahme und Analyse von Wasser- und Bodenproben | 4030 - 2 | 2008/ Juni
2021-09-10 | Eurocode 1: Einwirkungen auf Tragwerke - Teil 1-1: Allgemeine Einwirkungen auf Tragwerke - Wichten, Eigengewicht und Nutzlasten im Hochbau | EN 1991 - 1 - 1 | 2010/ Dezember
2021-09-10 | Nationaler Anhang - National festgelegte Parameter - Eurocode 1: Einwirkungen auf Tragwerke - Teil 1-1: Allgemeine Einwirkungen auf Tragwerke - Wichten, Eigengewicht und Nutzlasten im Hochbau; Änderung A1 | EN 1991 - 1 - 1 NA | 2015/ Mai
2021-09-10 | Eurocode 1 - Einwirkungen auf Tragwerke - Teil 1-2: Allgemeine Einwirkungen - Brandeinwirkungen auf Tragwerke; Deutsche Fassung EN 1991-1-2:2002, Berichtigung zu DIN EN 1991-1-2:2010-12 | EN 1991 - 1 - 2 Berichtigung | 2013/ August
2021-09-10 | Nationaler Anhang - National festgelegte Parameter - Eurocode 1: Einwirkungen auf Tragwerke - Teil 1-2: Allgemeine Einwirkungen - Brandeinwirkungen auf Tragwerke | EN 1991 - 1 - 2 NA | 2015/ September
2021-09-10 | Eurocode 1: Einwirkungen auf Tragwerke - Teil 1-3: Allgemeine Einwirkungen, Schneelasten | EN 1991 - 1 - 3 | 2010/ Dezember
2021-09-10 | Nationaler Anhang - National festgelegte Parameter - Eurocode 1: Einwirkungen auf Tragwerke - Teil 1-3: Allgemeine Einwirkungen - Schneelasten | EN 1991 - 1 - 3 NA | 2019/ April
2021-09-10 | Eurocode 1: Einwirkungen auf Tragwerke - Teil 1-4: Allgemeine Einwirkungen - Windlasten | EN 1991 - 1 - 4 | 2010/ Dezember
2021-09-10 | Nationaler Anhang - National festgelegte Parameter - Eurocode 1: Einwirkungen auf Tragwerke - Teil 1-4: Allgemeine Einwirkungen - Windlasten | EN 1991 - 1 - 4 NA | 2010/ Dezember
2021-09-10 | Eurocode 1: Einwirkungen auf Tragwerke - Teil 4: Einwirkungen auf Silos und Flüssigkeitsbehälter; Deutsche Fassung EN 1991-4:2006, Berichtigung zu DIN EN 1991-4:2010-12 | EN 1991 - 4 Berichtigung | 2010/ Dezember
2021-09-10 | Eurocode 1: Einwirkungen auf Tragwerke - Teil 1-5: Allgemeine Einwirkungen - Temperatureinwirkungen | EN 1991 - 1 - 5 | 2010/ Dezember
2021-09-10 | Nationaler Anhang - National festgelegte Parameter - Eurocode 1: Einwirkungen auf Tragwerke - Teil 1-5: Allgemeine Einwirkungen - Temperatureinwirkungen | EN 1991 - 1 - 5 NA | 2010/ Dezember
2021-09-10 | Eurocode 1: Einwirkungen auf Tragwerke - Teil 1-6: Allgemeine Einwirkungen, Einwirkungen während der Bauausführung | EN 1991 - 1 - 6 Berichtigung | 2013/ August
2021-09-10 | Nationaler Anhang - National festgelegte Parameter - Eurocode 1: Einwirkungen auf Tragwerke - Teil 1-6: Allgemeine Einwirkungen, Einwirkungen während der Bauausführung | EN 1991 - 1 - 6 NA | 2010/ Dezember
2021-09-10 | Eurocode 1: Einwirkungen auf Tragwerke - Teil 1-7: Allgemeine Einwirkungen - Außergewöhnliche Einwirkungen | EN 1991 - 1 - 7 | 2014/ August
2021-09-10 | Nationaler Anhang - National festgelegte Parameter - Eurocode 1: Einwirkungen auf Tragwerke - Teil 1-7: Allgemeine Einwirkungen - Außergewöhnliche Einwirkungen | EN 1991 - 1 - 7 NA | 2019/ September
2021-09-10 | Eurocode 2: Bemessung und Konstruktion von Stahlbeton- und Spannbetontragwerken - Teil 3: Silos und Behälterbauwerke aus Beton | EN 1992 - 3 | 2011/ Januar
2021-09-10 | Nationaler Anhang - National festgelegte Parameter - Eurocode 2: Bemessung und Konstruktion von Stahlbeton- und Spannbetontragwerken - Teil 3: Silos und Behälterbauwerke aus Beton | EN 1992 - 3 NA | 2011/ Januar
2021-09-10 | Eurocode 7: Entwurf, Berechnung und Bemessung in der Geotechnik - Teil 2: Erkundung und Untersuchung des Baugrunds | EN 1997 - 2 | 2010/ Oktober
2021-09-10 | Nationaler Anhang - National festgelegte Parameter - Eurocode 7: Entwurf, Berechnung und Bemessung in der Geotechnik - Teil 2: Erkundung und Untersuchung des Baugrunds | EN 1997 - 2 NA | 2010/ Dezember
2021-09-10 | Eurocode 8: Auslegung von Bauwerken gegen Erdbeben - Teil 1: Grundlagen, Erdbebeneinwirkungen und Regeln für Hochbauten | EN 1998 - 1 A1 | 2013/ Mai
2021-09-08 | Nationaler Anhang - National festgelegte Parameter - Eurocode 8: Auslegung von Bauwerken gegen Erdbeben - Teil 1: Grundlagen, Erdbebeneinwirkungen und Regeln für Hochbau | EN 1998 - 1 NA | 2021/ Juli
2021-09-10 | Eurocode 8: Auslegung von Bauwerken gegen Erdbeben - Teil 4: Silos, Tankbauwerke und Rohrleitungen | EN 1998 - 4 | 2007/ Januar
Wasserverteilung, Wasserverwendung
2021-09-10 | Wasserversorgung - Anforderungen an Wasserversorgungssysteme und deren Bauteile außerhalb von Gebäuden | EN 805 | 2000/ März
2021-09-10 | Unterbringung von Leitungen und Anlagen in öffentlichen Verkehrsflächen - Richtlinie für die Planung | 1998 | 2018/ Juli
2021-09-10 | Planwerke für die Versorgungswirtschaft, die Wasserwirtschaft und für Fernleitungen; Rohrnetzpläne der öffentlichen Gas- und Wasserversorgung | 2425 - 1 | 1975/ August
2021-09-10 | Planwerke für die Versorgungswirtschaft, die Wasserwirtschaft und für Fernleitungen; Pläne für Rohrfernleitungen, Technische Regel des DVGW | 2425 - 3 | 1980/ Mai
2021-09-10 | Hydromechanik im Wasserbau; Begriffe | 4044 | 1980/ Juli
2021-09-10 | Wasser; Hinweisschilder, Orts-Wasserverteilungs- und Wasserfernleitungen | 4067 | 1975/ November
2021-09-10 | Baugruben und Gräben - Böschungen, Verbau, Arbeitsraumbreiten | 4124 | 2012/ Januar
2021-09-10 | Erd- und Grundbau - Bodenklassifikation für bautechnische Zwecke | 18196 | 2011/ Mai
2021-09-10 | Armaturen für die Wasserversorgung - Anforderungen an die Gebrauchstauglichkeit und deren Prüfung - Teil 1: Allgemeine Anforderungen | EN 1074 - 1 | 2000/ Juli
2021-09-10 | - Teil 2: Absperrarmaturen | EN 1074 - 2 | 2004/ Juli
2021-09-10 | - Teil 3: Rückflußverhinderer | EN 1074 - 3 | 2000/ Juli
2021-09-10 | - Teil 4: Be- und Entlüftungsventile mit Schwimmkörper | EN 1074 - 4 | 2000/ Oktober
2021-09-10 | - Teil 5: Regelarmaturen | EN 1074 - 5 | 2001/ April
2021-09-10 | - Teil 6: Hydranten | EN 1074 - 6 | 2009/ März
2021-09-10 | Allgemeine Anforderungen an Bauteile, die bei grabenlosem Einbau von Abwasserleitungen und -kanälen verwendet werden | EN 14457 | 2004/ September
Trinkwasser-Installation
2021-09-10 | Technische Regeln für Trinkwasser-Installationen - Teil 1: Allgemeines | EN 806 - 1 | 2001/ Dezember
2021-09-10 | - Teil 2: Planung | EN 806 - 2 | 2005/ Juni
2021-09-10 | - Teil 3: Berechnung der Rohrinnendurchmesser - Vereinfachtes Verfahren | EN 806 - 3 | 2006/ Juli
2021-09-10 | - Teil 4: Installation | EN 806 - 4 | 2010/ Juni
2021-09-10 | - Teil 5: Betrieb und Wartung | EN 806 - 5 | 2012/ April
2021-09-10 | - Teil 100: Schutz des Trinkwassers, Erhaltung der Trinkwassergüte; Technische Regel des DVGW | 1988 - 100 | 2011/ August
2021-09-10 | - Teil 200: Installation Typ A (geschlossenes System) - Planung, Bauteile, Apparate, Werkstoffe; Technische Regel des DVGW | 1988 - 200 | 2012/ Mai
2021-09-10 | - Teil 300: Ermittlung der Rohrdurchmesser; Technische Regel des DVGW | 1988 - 300 | 2012/ Mai
2021-06-29 | - Teil 500: Druckerhöhungsanlagen mit drehzahlgeregelten Pumpen; Technische Regel des DVGW | 1988 - 500 | 2021/Mai
2021-08-03 | Teil 600: Trinkwasser-Installationen in Verbindung mit Feuerlösch- und Brandschutzanlagen | 1988-600 | 2021/Juli
2021-10-07 | Probenahmearmaturen in der Trinkwasser-Installation - Anforderungen und Prüfungen | 35860 | 2020/ November |  | ersetzt W 579
2021-09-10 | Unlösbare elastomergedichtete Verbinder aus Metall für metallene Rohrleitungen in der Trinkwasserinstallation - Allgemeine Anforderungen und Prüfverfahren | 2459 | 2017/ November
2022-12-06 | Fittings für Gas- und Trinkwasser-Installationen – Verlängerungen | 3523 | 2022/November
2022-09-22 | Fittings für Gas- und Trinkwasser-Installationen – Verlängerungen; Änderung A1 | 3523/A1 | 2022/Juli | Norm-Entwurf Juli 2022 | Einspruchsfrist: 17. August 2022
2023-12-08 | Fittings für Gas- und Trinkwasser-Installationen – Verlängerungen aus nichtrostenden Stählen | 2525 | 2023/August
2021-09-10 | Trinkwassererwärmer, Trinkwassererwärmungsanlagen und Speicher-Trinkwassererwärmer - Teil 1: Behälter mit einem Volumen über 2 000 l | 4753-1 | 2019/ Mai
2021-09-10 | Ausdehnungsgefäße - Teil 5: Geschlossene Ausdehnungsgefäße mit Membrane für Trinkwasser-Installationen; Anforderung, Prüfung, Auslegung und Kennzeichnung; Technische Regeln des DVGW | 4807-5 | 1997/ März
2021-09-10 | Anlagen zur Behandlung von Trinkwasser innerhalb von Gebäuden - Dosiersysteme - Nicht einstellbare Dosiersysteme - Anforderungen an Ausführung, Sicherheit und Prüfung | 14812 | 2007/ September
2021-09-10 | Dosiersysteme in der Trinkwasserinstallation - Teil 100: Anforderungen zur Anwendung von Dosiersystemen nach DIN EN 14812 | 19635 - 100 | 2008/ Februar
2023-08-04 | Schutz des Trinkwassers vor Verunreinigungen in Trinkwasser-Installationen und allgemeine Anforderungen an Sicherungseinrichtungen zur Verhütung von Trinkwasserverunreinigungen durch Rückfließen | EN 1717 | 2011/ August | Norm-Entwurf Juli 2023 | Einspruchsfrist: 26. Juli 2023
2021-06-29 | Sicherungseinrichtungen zur Verhütung von Trinkwasserverunreinigung durch Rückfließen - Rohrleitungsbelüfter DN 10 bis einschließlich DN 50 - Familie D, Typ A | EN 14451 | 2020/Oktober
2021-09-10 | Sicherungseinrichtungen zum Schutz des Trinkwassers gegen Verschmutzung durch Rückfließen - Rohrunterbrecher mit Lufteintrittsöffnung und beweglichem Teil, DN 10 bis DN 20 - Familie D,Typ B | EN 14452 | 2005/ August
2021-09-10 | - Familie D, Typ C | EN 14453 | 2005/ August
2021-09-10 | - Freier Auslauf mit kreisförmigem Überlauf (eingeschränkt) - Familie A, Typ F | EN 14622 | 2005/ August
2021-06-29 | - Rohrbelüfter für Schlauchanschlüsse - DN 15 bis DN 25, Familie H, Typ B und Typ D - Allgemeine technische Bestimmungen | EN 15096 | 2020/Oktober
2021-09-10 | Sicherungseinrichtungen zum Schutz des Trinkwassers gegen Verschmutzung durch Rückfließen - Ungehinderter freier Auslauf - Familie A - Typ A | EN 13076 | 2004/ Mai
2021-09-10 | Sicherungseinrichtungen zum Schutz des Trinkwassers gegen Verschmutzung durch Rückfließen - Freier Auslauf mit belüftetem Tauchrohr und Überlauf - Familie A, Typ C | EN 13078 | 2004/ Februar
2021-09-10 | Sicherungseinrichtungen zum Schutz des Trinkwassers gegen Verschmutzung durch Rückfließen - Freier Auslauf mit Injektor - Familie A; Typ D | EN 13079 | 2003/ Dezember
2023-12-08 | Sicherungseinrichtungen zum Schutz des Trinkwassers gegen Verschmutzung durch Rückfließen - Systemtrenner mit kontrollierbarer druckreduzierter Zone - Familie B, Typ A | EN 12729 | 2023/Juli
2021-09-10 | Systemtrenner mit unterschiedlichen nicht kontrollierbaren Druckzonen - Familie C, Typ A | DIN EN 14367 | 2005/ Oktober
2021-09-10 | Absperrarmaturen für Trinkwasserinstallationen in Grundstücken und Gebäuden - Ventile in Durchgangsform - Oberteil, schräg stehend, PN 10 (Schrägsitzventil); Technische Regel des DVGW | 3502 | 2002/ Oktober
2023-08-02 | Kalkschutzgeräte zum Einsatz in Trinkwasser-Installationen – Teil 1: Anforderungen an Ausführung, Sicherheit und Prüfung | 3607-1 | 2023/ Mai
2023-08-02 | Kalkschutzgeräte zum Einsatz in Trinkwasser-Installationen – Teil 2: Verfahren und Vorrichtungen zur Prüfung der Wirksamkeit | 3607-2 | 2023/ Mai
2021-09-08 | Dichtmittel für metallene Gewindeverbindungen in der Trinkwasser-Installation | 30660 | 2021/ September
2023-12-08 | Sicherungseinrichtungen zum Schutz des Trinkwassers gegen Verschmutzung durch Rückfließen – Freier Auslauf mit nicht kreisförmigem Überlauf (uneingeschränkt) – Familie A – Typ B | EN 13077 | 2023/Juli
Gebäudearmaturen
2021-09-10 | Sanitärarmaturen - Sanitärarmaturen mit elektronischer Öffnungs- und Schließfunktion | EN 15091 | 2014/ März
2021-09-10 | Sanitärarmaturen - Auslaufventile und Mischbatterien für Wasserversorgungssysteme vom Typ 1 und Typ 2 - Allgemeine technische Spezifikation | EN 200 | 2008/ Oktober
2022-04-04 | Sanitärarmaturen – Allgemeine Anforderungen an Strahlregler; Deutsche Fassung EN 246:2021 | EN 246 | 2022/ Januar
2021-09-10 | Sanitärarmaturen - Mechanisch einstellbare Mischer (PN 10) - Allgemeine technische Spezifikation | EN 817 | 2008/ September
2021-09-10 | Sanitärarmaturen - Ausziehbare Ausläufe für Waschtisch- und Spülbeckenarmaturen - Allgemeine technische Spezifikation | EN 16145 | 2013/ März
2021-09-10 | Sanitärarmaturen - WC- und Urinaldruckspüler mit selbsttätigem Abschluss PN 10 | EN 12541 | 2003/ März
2021-09-10 | Füllventile für Spülkästen mit integriertem Überlauf | EN 14124 | 2005/ Februar
2021-09-10 | Gebäudearmaturen - Thermostatische Mischer für Warmwasserbereiter - Prüfungen und Anforderungen | EN 15092 | 2008/ September
2021-09-10 | Gebäudearmaturen - Druckminderer und Druckmindererkombinationen für Wasser - Anforderungen und Prüfverfahren | EN 1567 | 2000/ Januar
2021-09-10 | Gebäudearmaturen - Absperrventile aus Kupferlegierungen für Trinkwasseranlagen in Gebäuden - Prüfungen und Anforderungen | EN 1213 | 1999/ Dezember
2021-09-02 | Gebäudearmaturen - Sicherheitsgruppen für Expansionswasser - Prüfungen und Anforderungen | EN 1488 | 2021/September
2022-12-06 | Gebäudearmaturen - Sicherheitsventile für Expansionswasser - Prüfungen und Anforderungen | EN 1491 | 2022/September
2021-09-10 | Gebäudearmaturen - Handbetätigte Kugelhähne aus Kupferlegierungen und nicht rostenden Stählen für Trinkwasseranlagen in Gebäuden - Prüfungen und Anforderungen | EN 13828 | 2003/ Dezember
2023-12-08 | Armaturen für Trinkwasseranlagen in Gebäuden - Eckventile - Anforderungen und Prüfungen | 3227 | 2023/Oktober
2022-12-06 | Armaturen für Trinkwasseranlagen in Gebäuden - Auslaufventile (PN 10) - Anforderungen und Prüfungen | 3509 | 2022/Juni
2022-12-06 | Geregelte Zirkulationsventile in der Trinkwasser-Installation - Anforderungen und Prüfungen | 35861 | 2022/Juni
2021-09-10 | Absperrarmaturen für Trinkwasserinstallationen in Grundstücken und Gebäuden - Ventile in Durchgangsform - Oberteil senkrecht stehend PN 10 (Geradsitzventil); Technische Regel des DVGW | 3512 | 2002/ Oktober
2021-09-10 | Absperrarmaturen für Trinkwasserinstallationen in Grundstücken und Gebäuden - Teil 1: Allgemeine Anforderungen und Prüfungen für handbetätigte Kolbenschieber in Sonderbauform, Schieber und Membranarmaturen, Technische Regel des DVGW | 3546-1 | 2011/ Januar
2021-09-10 | Armaturen für Trinkwasseranlagen in Gebäuden - Leckageschutzsysteme mit Sensoren und automatisierten Absperrvorrichtungen - Detektoren zum Einbau in Trinkwasser-Installationen - Anforderungen und Prüfungen | 3553 | 2019/ März
2022-12-06 | Sicherungseinrichtungen zum Schutz des Trinkwassers gegen Verschmutzung durch Rückfließen - Rohrtrenner, nicht durchflussgesteuert - Familie G, Typ A; Deutsche Fassung EN 13433:2021 | EN 13433 | 2022/April
2022-12-06 | Sicherungseinrichtungen zum Schutz des Trinkwassers gegen Verschmutzung durch Rückfließen - Rohrtrenner, durchflussgesteuert - Familie G, Typ B; Deutsche Fassung EN 13434:2021 | EN 13434 | 2022/April
2023-12-08 | Anlagen zur Behandlung von Trinkwasser innerhalb von Gebäuden – Steinfänger mit einer Maschenweite von 1 mm bis 6 mm – Anforderungen an Ausführung und Sicherheit | 3506 | 2022/Oktober
2023-12-08 | Gebäudearmaturen – Frostbeständige Armaturen für den Außenbereich (FRT) – Allgemeine technische Spezifikation | EN 17821 | 2023/September
Trinkwasserversorgung aus Kleinanlagen und nicht ortsfesten Anlagen
2021-09-10 | Trinkwasserversorgung aus Kleinanlagen und nicht ortsfesten Anlagen - Teil 1: Kleinanlagen - Leitsätze für Anforderungen an Trinkwasser, Planung, Bau, Betrieb und Instandhaltung der Anlagen | 2001 - 1 | 2019/ Januar
2021-09-10 | Beiblatt 1: Beispiel für eine Checkliste zur Kontrolle der Wassergewinnungsanlagen | 2001 - 1 - Beiblatt 1 | 2019/ Januar
2021-09-10 | - Teil 2: Nicht ortsfeste Anlagen - Leitsätze für Anforderungen an Trinkwasser, Planung, Bau, Betrieb und Instandhaltung der Anlagen | 2001 - 2 | 2018/ Januar
2021-09-10 | - Teil 3: Nicht ortsfeste Anlagen zur Ersatz- und Notwasserversorgung - Leitsätze für Anforderungen an das abgegebene Wasser, Planung, Bau, Betrieb und Instandhaltung der Anlagen | 2001 - 3 | 2015/ Dezember
Wasserversorgung - Risiko- und Sicherheitsbetrachtung, Brandschutz
2021-09-10 | Sicherheit der Trinkwasserversorgung - Leitlinien für das Risiko- und Krisenmanagement - Teil 1: Krisenmanagement | EN 15975 - 1 | 2016/ März
2021-09-10 | Sicherheit der Trinkwasserversorgung - Leitlinien für das Risiko- und Krisenmanagement - Teil 2: Risikomanagement | EN 15975 - 2 | 2018/ Februar
2021-09-10 | Einfluss von organischen Werkstoffen auf Wasser für den menschlichen Gebrauch - Bestimmung des Geruchs und Geschmacks des Wassers in Rohrleitungssystemen | EN 1420 | 2016/ Mai
2021-09-10 | Einfluss von Materialien auf Wasser für den menschlichen Gebrauch - Vermehrung von Mikroorganismen | EN 16421 | 2015/ Mai
2021-09-10 | Schutz des Trinkwassers vor Verunreinigungen in Trinkwasser-Installationen und allgemeine Anforderungen an Sicherungseinrichtungen zur Verhütung von Trinkwasserverunreinigungen durch Rückfließen | EN 1717 | 2011/ August
2021-09-10 | Einfluss von Materialien auf Wasser für den menschlichen Gebrauch - Einfluss infolge der Migration - Teil 3: Prüfverfahren für Ionenaustauscher- und Adsorberharze | EN 12873 - 3 | 2019/ Mai
2023-12-08 | Beeinflussung erdüberdeckter Rohrleitungen durch erdüberdeckte Hochspannungs-Übertragungskabel – Maßnahmen und Mindestabstände | 30350 | 2023/Oktober
Brandschutz
2021-09-10 | Hinweisschilder für die Feuerwehr | 4066 | 1997/ Juli
2021-09-10 | Löschwasserbrunnen | 14220 | 2009/ Februar | Norm - Entwurf 2021 - 08
2021-09-10 | Löschwassereinrichtungen - Planung, Einbau, Betrieb und Instandhaltung von Wandhydrantenanlagen sowie Anlagen mit Über- und Unterflurhydranten | 14462 | 2012/ September
2021-09-10 | Löschwassereinrichtungen - Planung, Einbau, Betrieb und Instandhaltung von Wandhydrantenanlagen sowie Anlagen mit Über- und Unterflurhydranten; Beiblatt 1: Druckregelarmaturen | 14462 Beiblatt 1 | 2018/ Mai
2021-09-10 | Löschwassereinrichtungen - Planung, Einbau, Betrieb und Instandhaltung von Wandhydrantenanlagen sowie Anlagen mit Über- und Unterflurhydranten; Beiblatt 2: Fließdruckmessung an Löschwasseranlagen | 14462 Beiblatt 2 | 2020/ Juli
2021-09-10 | Unterflurhydranten | EN 14339 | 2005/ Oktober
2021-09-10 | Überflurhydranten | EN 14384 | 2005/ Oktober
2021-09-10 | Künstlich angelegte Löschwasserteiche | 14210 | 2019/ Juni
2021-09-10 | Unterirdische Löschwasserbehälter | 14230 | 2021/ August
2021-09-10 | Ortsfeste Brandbekämpfungsanlagen - Automatische Sprinkleranlagen - Planung, Installation und Instandhaltung | EN 12845 | 2020/ November
2021-09-10 | - Teil 600: Trinkwasser-Installationen in Verbindung mit Feuerlösch- und Brandschutzanlagen; Technische Regel des DVGW | 1989 - 600 | 2010/ Dezember | zurückgezogen
Wasserförderung, Leit- und Messtechnik
siehe Fachliteratur o. entsprechend hinten im Anhang
Karger, Rosemarie, and Frank Hoffmann. Wasserversorgung Gewinnung - Aufbereitung - Speicherung - Verteilung (2013).
"Wasserförderung." Mutschmann/Stimmelmayr Taschenbuch der Wasserversorgung. 15., Vollständig überarbeitete und aktualisierte Auflage ed. Wiesbaden: Vieweg Teubner, 2011. 325-427.
Planung, Bau, Betrieb, Instandhaltung und Management
2022-12-06 | Hygiene in Trinkwasser-Installationen - Anforderungen an Planung, Ausführung, Betrieb und Instandhaltung | VDI/DVGW 6023 | 2013/ April | Richtlinie wurde ersatzlos zurückgezogen
2021-09-10 | Zentrale Trinkwasserversorgung - Leitsätze für Anforderungen an Trinkwasser, Planung, Bau, Betrieb und Instandhaltung der Versorgungsanlagen | 2000 | 2017/ Februar
2021-09-10 | Kosten im Bauwesen | 276 | 2018/ Dezember
2021-09-10 | VOB Vergabe- und Vertragsordnung für Bauleistungen - Teil A: Allgemeine Bestimmungen für die Vergabe von Bauleistungen | 1960 | 2019/ September
2021-09-10 | VOB Vergabe- und Vertragsordnung für Bauleistungen - Teil B: Allgemeine Vertragsbedingungen für die Ausführung von Bauleistungen | 1961 | 2016/ September
2021-09-10 | Bedarfsplanung im Bauwesen | 18205 | 2016/ November
2021-09-10 | VOB Vergabe- und Vertragsordnung für Bauleistungen - Teil C: Allgemeine Technische Vertragsbedingungen für Bauleistungen (ATV) - Allgemeine Regelungen für Bauarbeiten jeder Art | 18299 | 2019/ September
2021-09-10 | VOB Vergabe- und Vertragsordnung für Bauleistungen - Teil C: Allgemeine Technische Vertragsbedingungen für Bauleistungen (ATV) - Erdarbeiten | 18300 | 2019/ September
2021-09-10 | Grundlagen der Instandhaltung | 31051 | 2019/ Juni
2021-09-02 | Leitlinien für das Anlagenmanagement von Wasserversorgungs- und Abwassersystemen – Teil 2: Wasserwerke einschließlich Aufbereitung, Pumpwerke und Behälter | ISO 24516-2 | 2021/August

## DVGW-Info & Sonstiges
DVGW-Information & Sonstiges
Datum | Titel | Nummer | Aktualisierung /Herausgabe | in Erarbeitung befindlich | Bemerkungen
2021-09-08 | Leitfaden für Qualitätskontrollen des Wareneingangs von Balgengaszählern | DVGW-Information Gas Nr. 14 |  | in Erarbeitung befindlich | 06.03.2019 - Beginn der Erarbeitung
2021-09-08 | Leitfaden für die Erstellung der Dokumentation von Gas-Druckregel- und Messanlagen | DVGW-Information Gas Nr. 15 |  | in Erarbeitung befindlich | 26.03.2021 - Beginn der Erarbeitung
2022-03-02 | Umsetzung der Homogenbereiche nach DIN 18300 im Erdbau für dieVergabe und Abwicklung von Bauaufträgen im Leitungstiefbau - Anwendungsbeispiel | DVGW-Information Gas/Wasser Nr. 20 | 2022/ Februar
2022-02-01 | Zustandsbewertung von nicht kathodisch geschützten metallischen Rohrleitungen der Gas- und Wasserversorgung; Technische und konstruktive Informationen | DVGW-Information GAS/WASSER Nr. 22 | 2017/ März |  | fachlich geprüft und bestätigt
2020-09-21 | Einsatz mobiler IT-Systeme in Versorgungsunternehmen | DVGW-Information Gas/Wasser Nr. 23 | 2018/ Juni
2023-12-08 | Einfache Vermessung mit dem Smartphone in Versorgungsunternehmen | DVGW-Information Gas/Wasser Nr. 26 | 2023/November
2023-12-08 | Korrosionsschutz – Überblick Merkmale und Prüfmethoden von Werks- und Nachumhüllungen | DVGW-Information Gas/Wasser Nr. 27 | 2023/August |  | Ausgabe v. 2022 H2 Ready
2021-09-08 | Gasverfügbarkeit bei Großstörungen im Stromnetz | DVGW-Information Gas Nr. 28 |  | in Erarbeitung befindlich | 21.06.2021 - Entwurf fertiggestellt zur Weißdruckveröffentlichung
2021-08-03 | Ringversuch – Prüfung der Alkalibeständigkeit von Nachumhüllungssystemen von Rohrleitungen | Gas/Wasser-Information Nr. 28 | 2021/Juli
2023-04-06 | Gärproduktverwertung in Wasserschutzgebieten | GW-Info Nr. 30 | 2022/November |  | Aktualisierung der zugehörigen Themenseite: https://www.dvgw.de/der-dvgw/aktuelles/stellungnahmen/dvgw-information-vom-28112022
2020-09-21 | Anschriften der Behörden und Messstellen für die Überwachung der Umweltradioaktivität | Wasser-Information Nr. 41 | 2017/ März
2020-09-21 | Arzneimittelrückstände im Wasserkreislauf; eine Bewertung aus Sicht der Trinkwasserversorgung | DVGW-Information Wasser Nr. 54 | 2015/ April
2020-09-21 | Auftreten und Entfernung von Nickel bei der Gewinnung und Aufbereitung von Grundwasser | Wasser-Information Nr. 61 | 2000/ April
2020-09-21 | Qualitätssicherungsmaßnahmen für mikrobiologische Untersuchungen im Wasserwerkslabor | Wasser-Information Nr. 63 | 2007/ Juni
2020-09-21 | Wasserlaboratorien für Wasserversorgungsunternehmen | Wasser-Information Nr. 64 | 2009/ Juli
2020-09-21 | Entfernung organischer Stoffe - Verfahren und Stoffeigenschaften | Wasser-Information Nr. 69 | 2012/ April
2020-09-21 | Leitfaden für Spülung, Reinigung und Desinfektion von Ultra- und Mikrofiltrationsanlagen zur Wasseraufbereitung | Wasser-Information Nr. 70 | 2008/ Mai
2023-08-02 | Erzeugung von Biomasse für die Biogasgewinnung unter Berücksichtigung des Boden- und Gewässerschutzes | Wasser-Information Nr. 73 | 2023/April |  | ersetzt DVGW-Information WASSER Nr. 73 (0872010); erscheint textgleich als DWA-M 907
2020-09-21 | Hinweise zur Durchführung von Probennahmen aus der Trinkwasser-Installation für die Untersuchung auf Legionellen | Wasser-Information Nr. 74 | 2012/ Januar
2020-09-21 | Grundwasserbiologie - Grundlagen und Anwendungen | Wasser-Information Nr. 75 | 2012/ Oktober
2020-09-21 | Handbuch Energieeffizienz/ Energieeinsparung in der Wasserversorgung | Wasser-Information Nr. 77 | 2010/ Juli
2020-09-21 | Objektschutz von Wasserversorgungsanlagen - Leitfaden zur Erstellung eines Objektschutzkonzeptes | Wasser-Information Nr. 80 | 2014/ Januar
2021-09-10 | Veränderungen des Wasserbedarfs; Empfehlungen für die systematische Identifizierung des Anpassungsbedarfs und der Anpassungsmöglichkeiten bestehender Wasserversorgungssysteme | DVGW-Information Wasser Nr. 82 | 2017/ August
2020-09-21 | Eingriffe in den tiefen Untergrund: Gefährdung aus Sicht des vorsorgenden Gewässerschutzes | DVGW-Information Wasser Nr. 83 | 2017/ April
2020-09-21 | Stickstoffumsatz im Grundwasser | DVGW-Information Wasser Nr. 85 | 2015/ März
2020-09-21 | Diffuse Stoffeinträge in Gewässer aus Siedlungs- und Verkehrsflächen | DVGW-Information Wasser Nr. 87 | 2016/ April
2020-09-21 | Diffuse Stoffeinträge in Gewässer aus der Landwirtschaft | DVGW-Information Wasser Nr. 88 | 2016/ August
2020-09-21 | Diffuse Stoffeinträge in Gewässer aus Wald und naturnahen Nutzungen | DVGW-Information Wasser Nr. 89 | 2020/ März
2023-08-04 | Leitfaden für die Erstellung eines Handbuchs zur Organisation des technischen Betriebs eines Trinkwasserversorgers | DVGW-Information Wasser Nr. 92 | 2023/ Juli |  | Aktualisierung zur Ausgabe von 2019
2023-04-06 | Strahlenschutz bezüglich Radon für Mitarbeiter in Wasserversorgungsunternehmen | DVGW-Information Wasser Nr. 94 | 2021/Januar | zurückgezogen | ersetzt durch Merkblatt W 253-2 2022-12
2021-11-04 | Methoden zur Erfassung der hydrogeologischen Verhältnisse in Wassergewinnungsgebieten der Wasserversorgung | DVGW-Information Wasser Nr. 95 | 2021/ Oktober
2020-09-21 | Betriebliche Aspekte im Zusammenhang mit Extremwetterereignissen bei Wassergewinnungsanlagen | DVGW-Information Wasser Nr. 96 | 2018/ August
2020-09-21 | Desinfektion in der zentralen Trinkwasseraufbereitung - Hinweise zur Qualitätssicherung und sachgerechten Handhabung | DVGW-Information Wasser Nr. 97 | 2018/ November
2021-12-29 | Anforderungen an die Planung von Anlagen zur Grundwassergewinnung und -überwachung | DVGW-Information Wasser Nr. 98 | 2021/ Dezember
2022-12-06 | Leitfaden für Wasserlaboratorien zur Umsetzung der Anforderungen an die Abschätzung der Messunsicherheit bei chemischen Analysen in Trinkwasserproben | DVGW-Information Wasser Nr. 100 | 2022/November
2021-06-29 | Energieeffizienz in der Wassergewinnung – Maßnahmen zur Energieeinsparung bei der Gewinnung von Wasser aus Brunnen mittels Unterwassermotorpumpen | DVGW-Information Wasser Nr. 101 | 2020/August
2022-09-22 | Leitfaden für die Implementierung und Umsetzung eines Technischen Anlagenmanagements | DVGW-Information Wasser Nr. 102 | 2022/Juli
2021-07-01 | Einsatz der amperometrischen Methode zur Messung von freiem Chlor | DVGW-Information Wasser Nr. 103 | 2021/Juni
2023-12-08 | Sanierungs- und Rückbauverfahren - Methoden und praktische Beispiele zum DVGW Arbeitsblatt W 135 | DVGW-Information Wasser Nr. 104 | 2023/Oktober |  | Sie versteht sich vielmehr als vertiefende Darstellung der Inhalte des DVGW W 135 (A).
2021-06-29 | Sicherheit in der Trinkwasserversorgung – Risikomanagement im Normalbetrieb für Einzugsgebiete von Grundwasserfassungen zur Trinkwassergewinnung | DVGW-Information Wasser Nr. 105 | 2021/Januar
2021-06-29 | Zur Anwendung des DVGW-Arbeitsblattes W 405-B1:2016-06, Bereitstellung von Löschwasser durch die öffentliche Trinkwasserversorgung; Beiblatt 1: Vermeidung von Beeinträchtigungen des Trinkwassers und des Rohrnetzes bei Löschwasserentnahmen | DVGW-Information Wasser Nr. 107 | 2020/Oktober
2021-09-08 | Ökologischer Landbau in Wassergewinnungsgebieten; Hinweise für Wasserversorger und Wasserschutzberatung | DVGW-Information Wasser Nr. 108 |  | in Erarbeitung befindlich | 26.01.2021 - Entwurf fertiggestellt zur Weißdruckveröffentlichung
2021-08-03 | Übersetzung: Organic Farming in Water Catchment Areas; Information for Water Utilities and Water Protection Consultants | DVGW Information WATER No. 108 | 2021/Februar
2021-09-08 | Auswirkungen von landwirtschaftlichen Maßnahmen auf die Beschaffenheit des Sicker- und Grundwassers | DVGW-Information Wasser Nr. 109 | 2021/August
2022-09-22 | Hinweise für die Funktions- und Eignungsprüfung von Grundwassermessstellen | DVGW-Information Wasser Nr. 111 | 2022/Juni
2022-05-05 | Vermeidung von Schäden durch Korrosion oder Steinbildung in der Trinkwasser-Installation | DVGW-Information Wasser Nr. 112 | 2022/Mai
2022-12-06 | Elektronische Wasserzähler | DVGW-Information WASSER Nr. 114 | 2022/September
2022-09-22 | Auswirkungen der Absenkung des Parameterwertes für Blei gemäß Richtlinie (EU) 2020/2184 für Produkte | TWIN - Informationen des DVGW zur Trinkwasser-Installation | 2022/Juni
Abschluss- und Forschungsberichte
2021-08-03 | Einsatzmöglichkeiten und Einsatzgrenzen von Verfahren zur Verringerung unerwünschter DOC-Anteile (Entfärbung) in huminstoffreichen Grundwässern | Abschlussbericht W 201719 | 2021/Juni
2021-09-02 | Bestandsaufnahme zur Betroffenheit der deutschen Trinkwasserversorgung durch die Einführung eines Trinkwassergrenzwerts für PFAS | Forschungsbericht W 202011 | 2021/Juli |  | Englische Version 2021/August: Impact Assessment of the Proposed PFAS Limit Value on the German Drinking Water Supply
2021-10-07 | Verwertung beladener Kornaktivkohle innerhalb der Trinkwasseraufbereitung unter besonderer Berücksichtigung eines möglichen Desorptionsverhaltens organischer Spurenstoffe (Teil 3) - DoubleActiveDrink-III (Abschlussphase) | Forschungsbericht W 201837 | 2021/Juli
2021-10-07 | Entwicklung eines Selbsterhebungswerkzeugs für das Technische Anlagenmanagement in der Trinkwasserversorgung | Forschungsbericht W 201919 | 2021/August
2021-10-07 | Werkzeuge für das technische Anlagenmanagement von Wasserversorgungsanlagen | Forschungsbericht W 201743 | 2018/ Dezember
2021-11-04 | Massenentwicklung coliformer Bakterien in Talsperren – Ursachenanalyse und Konsequenzen für die Trinkwasserversorgung | Abschlussbericht W 201720 | 2021/ Oktober
2021-12-03 | Untersuchungen zur Entwicklung von Spitzenverbrauch und Spitzenfaktoren | Forschungsbericht W 201712 | 2021/ September
2021-12-29 | Hinweise zur Berücksichtigung europäisch geschützter Arten bei der wasserrechtlichen Genehmigung von Grundwasserentnahmen | Forschungsbericht W 201906 | 2021/ Dezmeber
2022-02-01 | Vorkommen der Desinfektionsnebenprodukte Chlorit, Chlorat und HAA5 am Ausgang des Wasserwerks und am Zapfhahn des Verbrauchers als Folge der Reaktion mit Chlor und Chlordioxid (DesiRe) | Forschungsbericht W 202121 | 2021/ Dezmeber
2022-03-02 | Untersuchungen zu den Möglichkeiten der Verlängerung der Eichfristen von Haus- und Wohnungswasserzählern | Forschungsbericht W 201722 | 2022/ Januar
2022-05-31 | Entwicklung von validen Verfahren zum Nachweis von Resistenzen - EVA | Abschlussbericht W 201830 | 2022/ Mai
2022-05-31 | Chancen und Risiken von Nitrifikations- und Ureaseinhibitoren für den Gewässerschutz DVGW INHIBIT | Abschlussbericht W 201917 | 2022/ April
2022-09-22 | Verwertung von Reststoffen aus der Wasseraufbereitung – Das niederländische Erfolgsmodell der „Alu Circles“ als Vorbild für die Wasserversorgung in Deutschland? | Forschungsbericht W 201826-i | 2022/April
2022-09-22 | Trendbeobachtung – Identifizierung von Branchentrends und Emerging Topics | Forschungsbericht W 201826-ii | 2022/April
2022-09-22 | Sensoren für die Qualitätsüberwachung in der Wasserversorgung | Forschungsbericht W 201826-iii | 2022/April
2022-09-22 | MALDI-TOF-Massenspektrometrie zur Spezies-Identifizierung in der Trinkwasser-Mikrobiologie – MALDI-ID | Forschungsbericht W 201823 | 2022/Mai
2022-09-22 | Freisetzung von Aluminium und Spurenmetallen bei Inbetriebnahme von Aktivkohlefiltern - Festlegung von Reinheitsanforderungen an Aktivkohlen – Alu-Carbon | Forschungsbericht W 202002 | 2022/Mai
2023-04-06 | Entwicklung von Monitoringmethoden für SARS-CoV-2 in Rohwässern und vergleichende Untersuchungen von behüllten und unbehüllten Viren in der Aufbereitung (SARS) | Forschungsbericht W 202014 | 2023/ Februar
2023-04-06 | DigiTools-AM (W 202202) Potenziale der Nutzung digitaler Tools und Instrumente im Asset Management (Projekt TP3-A.1 aus dem DVGW-Zukunftsprogramm Wasser) | Forschungsbericht W 202202 | 2023/ Januar
2023-04-06 | Integration der Wirkungsbezogenen Analytik in die Non-Target-Screening basierte Bewertung von Prozessen der Trinkwassergewinnung | Forschungsbericht W 202003 | 2023/ Januar
2023-04-06 | Machbarkeitsstudie über eine kollaborative Datenplattform für das Asset-Management von Trinkwasserversorgern (MBS TRINK-ASSET) | Forschungsbericht W 202128 | 2022/September
2023-04-06 | INNO-SANITECH-WV: Bewertung des Einsatzes innovativer Sanierungstechnologien in der Trinkwasserverteilung | Forschungsbericht W 202129 | 2022/ November
2023-08-02 | Konfliktpotential-analyse Landwirtschaftliche Bewässerung und öffentliche Trinkwasserversorgung – Wo sind die Probleme und welche Lösungsansätze existieren? | Forschungsbericht W 202125 | 2023/ Januar
2023-08-02 | Werkzeuge auf dem Weg zur Klimaneutralität der Wasserversorgung (CARB(H2O)N) | Forschungsbericht W 202213 | 2023/ Januar
2023-08-04 | Aufbereitung von Grundwässern mit erhöhtem Sulfatgehalt: Innovative Optionen und Grenzen eines ressourcen- und insbesondere energieeffizienten Trinkwassermanagements | Forschungsbericht W 201806 | 2022/ August
2023-08-04 | Zukunftsprogram Wasser: Roadmap der Technologie-Entwicklung in der Trinkwasseranalytik (QUOVADIS-LAB) | Forschungsbericht W 202126 | 2023/ März
2023-08-04 | Bedeutung der neuen mikrobiologischen Parameter der EU-Trinkwasserrichtlinie für die deutsche Wasserversorgung | Forschungsbericht W 202012 | 2023/ Juni
2023-12-08 | Untersuchungen zu den Ursachen erhöhter Wassertemperaturen im Trinkwassernetz und Identifizierung von Gegenmaßnahmen | Forschungsbericht W 201904 | 2023/ Juni
2023-12-08 | Aktivkohlen zur Trinkwasseraufbereitung in Krisenzeiten; AK-Krisenresilienz | Forschungsbericht W 202219 | 2023/September

## Technische_Grundlagen
Technische Grundlagen Wasserversorgung
Datum | Titel | DIN-Nummer | Aktualisierung /Herausgabe | in Bearbeitung befindlich | Bemerkungen
Wasserförderung, Leit- und Messtechnik
2020-09-09 | Steigrohre mit zugfester Steckmuffenverbindung zur Wasserförderung - Teil 1: Rohre aus Stahl DN 50 bis DN 200, kunststoffbeschichtet | 4945 - 1 | 2005/ Dezember
2020-09-09 | - Teil 2: Rohre aus nichtrostendem Stahl DN 50 bis DN 200 | 4945 - 2 | 2006/ September
2021-12-29 | Flanschensteigrohre aus Stahl zur Wasserförderung - DN 50 bis DN 200 | 4927 | 2021/ Dezember
2020-09-09 | Druckbehälter aus Stahl für Wasserversorgungsanlagen | 4810 | 1991/ September
2020-09-09 | Fundamenterder - Planung, Ausführung und Dokumentation | 18014 | 2014/ März
2020-09-09 | Elektrische Energietechnik - Stromsysteme - Begriffe, Größen, Formelzeichen | 40108 | 2003/ Juni
2020-09-09 | Transformatoren - Ölgefüllte Leistungstransformatoren von 3150 kVA bis 80000 kVA und Uₘ bis 123 kV | 42508 | 2009/ August
2020-09-09 | Pumpen und Pumpenaggregate für Flüssigkeiten - Allgemeine sicherheitstechnische Anforderungen | EN 809 | 2012/ Oktober
2020-09-09 | Kreiselpumpen mit axialem Eintritt PN 10 mit Lagerträger - Nennleistung, Hauptmaße, Bezeichnungssystem | EN 733 | 1995/ August
2020-09-09 | Kreiselpumpen - Technische Unterlagen - Begriffe, Lieferumfang, Ausführung | EN 12262 | 1999/ Februar
2020-09-09 | Kreiselpumpen - Hydraulische Abnahmeprüfungen - Klassen 1, 2 und 3 (ISO 9906:2012) | EN ISO 9906 | 2013/ März
2020-09-09 | Kommunikationssysteme für Zähler - Teil 1: Datenaustausch | EN 13757 - 1 | 2015/ Januar | Norm - Entwurf 2020 - 08
2020-09-09 | - Teil 2: Drahtgebundene M-Bus-Kommunikation | EN 13757 - 2 | 2018/ Juni
2020-09-09 | - Teil 3: Anwendungsprotokolle | EN 13757 - 3 | 2018/ Juni
2020-09-09 | - Teil 4: Drahtlose M-Bus-Kommunikation | EN 13757 - 4 | 2019/ September
2020-09-09 | - Teil 5: Weitervermittlung für den drahtlosen M-Bus | EN 13757 - 5 | 2016/ Februar
2020-09-09 | - Teil 6: Lokales Bussystem | EN 13757 - 6 | 2016/ Februar
2020-09-09 | - Teil 7: Transport- und Sicherheitsdienste | EN 13757 - 7 | 2018/ Juni
2023-12-08 | Wasserzähler zum Messen von kaltem Trinkwasser und heißem Wasser - Teil 1: Metrologische und technische Anforderungen | EN ISO 4064 - 1 | 2017/ Oktober | Normentwurf 12/2023 | Einspruchsfrist: 10. Januar 2024
2023-04-06 | Wasserzähler zum Messen von kaltem Trinkwasser und heißem Wasser – Teil 1: Metrologische und technische Anforderungen | EN ISO 4064-1/A11 | 2023/ Februar |  | Änderung A11 modifiziert EN ISO 4064-1:2017
2023-12-08 | - Teil 2: Prüfverfahren | EN ISO 4064 - 2 | 2017/ Oktober | Normentwurf 12/2023 | Einspruchsfrist: 10. Januar 2024
2023-04-06 | Wasserzähler zum Messen von kaltem Trinkwasser und heißem Wasser – Teil 2: Prüfverfahren | EN ISO 4064-2/A11 | 2023/ Februar |  | Änderung A11 modifiziert EN ISO 4064-2:2017
2023-12-08 | - Teil 3: Format des Prüfberichtes | EN ISO 4064 - 3 | 2014/ November | Normentwurf 12/2023 | Einspruchsfrist: 10. Januar 2024
2023-12-08 | - Teil 4: Nichtmetrologische Anforderungen, die nicht Gegenstand von ISO 4064-1 sind | EN ISO 4064 - 4 | 2014/ November | Normentwurf 12/2023 | Einspruchsfrist: 10. Januar 2024
2023-12-08 | - Teil 5: Einbaubedingungen | EN ISO 4064 - 5 | 2017/ Oktober | Normentwurf 12/2023 | Einspruchsfrist: 10. Januar 2024
2023-04-06 | Wasserzähler zum Messen von kaltem Trinkwasser und heißem Wasser – Teil 5: Einbaubedingungen | EN ISO 4064-5/A11 | 2023/ Februar |  | Änderung A11 modifiziert EN ISO 4064-5:2017
2023-08-02 | Wasserzähler – Teil 4: Zusätzliche Funktionalitäten | EN 14154-4 | 2023/ Mai
2020-09-09 | Messung des Durchflusses in geschlossenen Leitungen - Richtlinie für den Einsatz von elektromagnetischen Durchflussmessgeräten für konduktive Fluide | EN ISO 20456 | 2020/ September
2020-09-09 | Drehstromasynchronmotoren für den Allgemeingebrauch mit standardisierten Abmessungen und Leistungen - Baugrößen 56 bis 315 und Flanschgrößen 65 bis 740 | EN 50347 | 2003/ September
2020-09-09 | Mittelleistungstransformatoren 50 Hz, mit einer höchsten Spannung für Betriebsmittel nicht über 36 kV - Teil 1: Allgemeine Anforderungen | EN 50588 - 1 | 2019/ Dezember
2020-09-09 | - Teil 2: Verteiltransformatoren mit Kabelanschlusskästen auf der Ober- und/oder Unterspannungsseite - Allgemeine Anforderungen für Transformatoren mit Bemessungsleistungen bis einschließlich 3 150 kVA | EN 50588 - 2 | 2019/ Dezember
2020-09-09 | - Teil 3: Verteiltransformatoren mit Kabelanschlusskästen auf der Ober- und/oder Unterspannungsseite - Kabelanschlusskästen Typ 1 für Verteiltransformatoren nach EN 50588-2 | EN 50588 - 3 | 2019/ Dezember
2020-09-09 | - Teil 4: Verteiltransformatoren mit Kabelanschlusskästen auf der Ober- und/oder Unterspannungsseite - Kabelanschlusskästen Typ 2 für Verteiltransformatoren nach EN 50588-2 | EN 50588 - 4 | 2019/ Dezember
2020-09-09 | Ölgefüllte Drehstrom-Verteilungstransformatoren 50 Hz, 50 kVA bis 2 500 kVA mit einer höchsten Spannung für Betriebsmittel bis 36 kV - Teil 3: Bestimmung der Bemessungsleistung eines Transformators bei nichtsinusförmigen Lastströmen | EN 50464 - 3 | 2007/ Dezember
2020-09-09 | - Teil 4: Anforderungen und Prüfungen für druckbeanspruchte Wellwandkessel | EN 50464 - 4 | 2007/ Dezember
2020-09-09 | Drehstrom-Trocken-Verteilungstransformatoren, 50 Hz, 100 kVA bis 3 150 kVA, mit einer höchsten Spannung für Betriebsmittel kleiner oder gleich 36 kV - Teil 2: Bestimmung der Bemessungsleistung eines Transformators bei nicht sinusförmigen Lastströmen | EN 50541 - 2 | 2014/ Juli
2020-09-09 | Grund- und Sicherheitsregeln für die Mensch-Maschine-Schnittstelle, Kennzeichnung - Codierungsgrundsätze für Anzeigengeräte und Bedienteile (IEC 60073:2002) | EN 60073 | 2003/ Mai
2020-09-09 | Fernwirkeinrichtungen und -systeme; Übertragungsprotokolle; Anwendungsbezogene Norm für grundlegende Fernwirkaufgaben (IEC 60870-5-101:2003 + A1:2015) | EN 60870 - 5 bis 5 - 101 | 2016/ November
2020-09-09 | Durchflussmessung von Fluiden mit Drosselgeräten in voll durchströmten Leitungen mit Kreisquerschnitt Teile 1 - 4 | EN ISO 5167 - 1 bis 4 | 2004/ Januar
2020-09-09 | Hubkolben-Verbrennungsmotoren - Anforderungen - Teil 1 - 6 | EN ISO 3046 - 1 bis 6 | 1996/ Oktober bis 2012/ September
2020-09-09 | Errichten von Niederspannungsanlagen - Verzeichnis der einschlägigen Normen und Übergangsfestlegungen | VDE 0100 Beiblatt 2 | 2001/ Mai
2020-09-09 | - Teil 200: Begriffe | VDE 0100 - 200 | 2006/ Juni
2020-09-09 | - Teil 4-41: Schutzmaßnahmen - Schutz gegen elektrischen Schlag (IEC 60364-4-41:2005, modifiziert + A1:2017, modifiziert) | VDE 0100 - 410 | 2018/ Oktober
2020-09-09 | - Teil 5-51: Auswahl und Errichtung elektrischer Betriebsmittel - Allgemeine Bestimmungen (IEC 60364-5-51:2005, modifiziert) | VDE 0100 - 510 | 2014/ Oktober
2020-09-09 | - Teil 5-52: Auswahl und Errichtung elektrischer Betriebsmittel - Kabel- und Leitungsanlagen (IEC 60364-5-52:2009, modifiziert + Corrigendum Feb. 2011) | VDE 0100 - 520 | 2013/ Juni
2020-09-09 | - Teil 5-52: Auswahl und Errichtung elektrischer Betriebsmittel - Kabel und Leitungsanlagen; Beiblatt 1: Erläuterungen zur Anwendung der normativen Anforderungen aus DIN VDE 0100-520 (VDE 0100-520):2013-06 | VDE 0100 - 520 Beiblatt 1 | 2016/ Oktober
2020-09-09 | - Auswahl und Errichtung elektrischer Betriebsmittel - Teil 520: Kabel- und Leitungsanlagen - Beiblatt 2: Schutz bei Überlast, Auswahl von Überstrom-Schutzeinrichtungen, maximal zulässige Kabel- und Leitungslängen zur Einhaltung des zulässigen Spannungsfalls und der Abschaltzeiten zum Schutz gegen elektrischen Schlag | VDE 0100 - 520 Beiblatt 2 | 2010/ Oktober
2020-09-09 | - Auswahl und Errichtung elektrischer Betriebsmittel - Teil 520: Kabel- und Leitungsanlagen - Beiblatt 3: Strombelastbarkeit von Kabeln und Leitungen in 3-phasigen Verteilungsstromkreisen bei Lastströmen mit Oberschwingungsanteilen | VDE 0100 - 520 Beiblatt 3 | 2012/ Oktober
2020-09-10 | Errichten von Niederspannungsanlagen - Teil 530: Auswahl und Errichtung elektrischer Betriebsmittel - Schalt- und Steuergeräte | VDE 0100 - 530 | 2018/ Juni
2020-09-10 | - Teil 5-54: Auswahl und Errichtung elektrischer Betriebsmittel - Erdungsanlagen und Schutzleiter (IEC 60364-5-54:2011) | VDE 0100 - 540 | 2012/ Juni
2020-09-10 | - Teil 5-55: Auswahl und Errichtung elektrischer Betriebsmittel - Andere Betriebsmittel - Abschnitt 551: Niederspannungsstromerzeugungseinrichtungen (IEC 64/2253/CD:2017) | VDE 0100 - 551 | 2018/ Dezember
2020-09-10 | - Feuchte und nasse Bereiche und Räume und Anlagen im Freien | VDE 0100 - 737 | 2002/ Januar
2020-09-10 | Starkstromanlagen mit Nennwechselspannungen über 1 kV - Teil 1: Allgemeine Bestimmungen (IEC 61936-1:2010, modifiziert + Cor.:2011 + A1:2014) | EN 61936 - 1 | 2014/ Dezember
2020-09-10 | - Teil 1: Allgemeine Bestimmungen (IEC 61936-1:2010, modifiziert + Cor.:2011 + A1:2014) | EN 61936 - 1 Berichtigung | 2017/ Mai
2020-09-10 | Betrieb von elektrischen Anlagen - Teil 100: Allgemeine Festlegungen | VDE 0105 - 100 | 2015/ Oktober
2020-09-10 | Brandbekämpfung und technische Hilfeleistung im Bereich elektrischer Anlagen | VDE 0132 | 2018/ Juli
2020-09-10 | Starkstromkabel - Festlegungen für Starkstromkabel ab 0,6/1 kV für besondere Anwendungen | VDE 0271 | 2007/ Januar
2020-09-10 | Starkstromkabel - Festlegungen für Starkstromkabel ab 0,6/1 kV für besondere Anwendungen, Berichtigungen | VDE 0271 Berichtigung | 2008/ Februar
2020-09-10 | Starkstromkabel - Teil 603: Energieverteilungskabel mit Nennspannung 0,6/1 kV | VDE 0276 - 603 | 2010/ März | Norm - Entwurf 2018 - 04
2020-09-10 | Starkstromkabel - Teil 1000: Strombelastbarkeit, Allgemeines, Umrechnungsfaktoren | VDE 0276 - 1000 | 1995/ Juni
2020-09-10 | Verwendung von Kabeln und isolierten Leitungen für Starkstromanlagen - Teil 3: Leitfaden für die Verwendung nicht harmonisierter Starkstromleitungen | VDE 0298 - 3 | 2006/ Juni
2020-09-10 | Verwendung von Kabeln und isolierten Leitungen für Starkstromanlagen - Teil 4: Empfohlene Werte für die Strombelastbarkeit von Kabeln und Leitungen für feste Verlegung in und an Gebäuden und von flexiblen Leitungen | VDE 0298 - 4 | 2013/ Juni
2020-09-10 | Kabel und Leitungen - Leitfaden für die Verwendung von Kabeln und isolierten Leitungen mit einer Nennspannung nicht über 450/750 V (U₀/U) - Teil 2: Aufbaudaten und Einsatzbedingungen der Kabel- und Leitungsbauarten nach EN 50525 | VDE 0298 - 565 | 2015/ Februar
2020-09-10 | Elektrische Isolierung - Thermische Bewertung und Bezeichnung (IEC 60085:2007) | VDE 0301 - 1 = EN 60085 | 2008/ August
2020-09-10 | Schutzarten durch Gehäuse (IP-Code) (IEC 60529:1989 + A1:1999 + A2:2013) | VDE 0470 - 1 = EN 60529 | 2017/ Februar
2020-09-10 | Drehende elektrische Maschinen | VDE 0530 - 1 bis 30 = EN 60034 - 1 bis 30 | 2011/ Februar
2020-09-10 | Fehlerstrom-Schutzschalter Typ B zur Erfassung von Wechsel- und Gleichströmen - Teil 100: RCCBs Typ B | DIN VDE 0664 - 100 Entwurf | 2002/ Mai
Leistungstransformatoren
2020-09-09 | Leistungstransformatoren - Teil 1: Allgemeines (IEC 60076-1:2011) | EN 60076 - 1 | 2012/ März
2020-09-09 | - Teil 1: Allgemeines; Beiblatt 1: Spannungspegel oberhalb der höchsten Spannung für Betriebsmittel Uₘ | EN 60076 - 1 - Beiblatt 1 | 2015/ Juli
2020-09-09 | - Teil 2: Übertemperaturen für flüssigkeitsgefüllte Transformatoren (IEC 60076-2:2011) | EN 60076 - 2 | 2012/ Februar
2020-09-09 | - Teil 3: Isolationspegel, Spannungsprüfungen und äußere Abstände in Luft (IEC 60076-3:2013 + A1:2018) | EN 60076 - 3 | 2019/ März
2020-09-09 | - Teil 4: Leitfaden zur Blitz- und Schaltstoßspannungsprüfung von Leistungstransformatoren und Drosselspulen (IEC 60076-4:2002) | EN 60076 - 4 | 2003/ Juni
2020-09-09 | - Teil 5: Kurzschlussfestigkeit (IEC 60076-5:2006) | EN 60076 - 5 | 2007/ Januar
2020-09-09 | - Teil 6: Drosselspulen (IEC 60076-6:2007) | EN 60076 - 6 | 2009/ Februar
2020-09-09 | - Teil 10: Bestimmung der Geräuschpegel (IEC 60076-10:2016) | EN 60076 - 10 | 2017/ Juni
2020-09-09 | - Teil 11: Trockentransformatoren (IEC 60076-11:2018) | EN 60076 - 11 | 2020/ Februar
2020-09-09 | - Teil 13: Selbstgeschützte flüssigkeitsgefüllte Transformatoren (IEC 60076-13:2006) | EN 60076 - 13 | 2007/ Juli
2020-09-09 | - Teil 14: Flüssigkeitsgefüllte Leistungstransformatoren mit Hochtemperatur-Isolierstoffen (IEC 60076-14:2013) | EN 60076 - 14 | 2014/ August
2020-09-09 | - Teil 16: Transformatoren für Windenergieanlagen-Anwendungen (IEC 60076-16:2011) | EN 60076 - 16 | 2012/ Mai | Norm - Entwurf 2015 - 12
2020-09-09 | - Teil 18: Messung des Frequenzübertragungsverhaltens (IEC 60076-18:2012) | EN 60076 - 18 | 2013/ März
Niederspannungsschaltgeräte
2020-09-09 | Niederspannungsschaltgeräte - Teil 1: Allgemeine Festlegungen (IEC 60947-1:2007 + A1:2010 + A2:2014) | EN 60947 - 1 | 2015/ September | Norm - Entwurf 2018/ Juni
2020-09-09 | - Teil 1: Allgemeine Festlegungen (IEC 121A/162/CD:2017) | EN 60947 - 1 Entwurf | 2018/ Juni |  | gültig, wenn die jeweilige Produktnorm es erfordert
2020-09-09 | - Teil 1: Allgemeine Festlegungen (IEC 60947-1:2007 + A1:2010 + A2:2014) | EN 60947 - 1 Berichtigung | 2017/ Januar
2020-09-09 | Niederspannungsschaltgeräte - Überstrom-Schutzeinrichtungen - Teil 1: Anwendung der Kurzschlussbemessungswerte (IEC/TR 61912-1:2007) | EN 60947 - 1 Beiblatt | 2008/ Februar
2020-09-09 | - Teil 2: Leistungsschalter (IEC 60947-2:2016 + COR1:2016) | EN 60947 - 2 | 2018/ Mai | Norm - Entwurf 2018 - 06
2020-09-09 | - Teil 3: Lastschalter, Trennschalter, Lasttrennschalter und Schalter-Sicherungs-Einheiten (IEC 60947-3:2008 + A1:2012 + A2:2015) | EN 60947 - 3 | 2017/ Februar | Norm - Entwurf 2019 - 04
2020-09-09 | - Teil 4-1: Schütze und Motorstarter - Elektromechanische Schütze und Motorstarter (IEC 60947-4-1:2018) | EN 60947 - 4 -1 | 2020/ Mai
2020-09-09 | - Teil 4-2: Schütze und Motorstarter - Halbleiter-Motor-Steuergeräte und -Starter für Wechselspannungen (IEC 60947-4-2:2011 + Cor.: 2012) | EN 60947 - 4 -2 | 2013/ Mai | Norm - Entwurf 2018 - 12
2020-09-09 | - Teil 4-3: Schütze und Motorstarter - Halbleiter-Steuergeräte und -Schütze für nichtmotorische Lasten für Wechselspannung (IEC 60947-4-3:2014) | EN 60947 - 4 -3 | 2015/ April
2020-09-09 | - Teil 5-1: Steuergeräte und Schaltelemente - Elektromechanische Steuergeräte (IEC 60947-5-1:2016 + COR1:2016) | EN 60947 - 5 - 1 | 2018/ März
2020-09-09 | - Teil 5-2: Steuergeräte und Schaltelemente - Näherungsschalter (IEC 60947-5-2:2007 + A1:2012) | EN 60947 - 5 - 2 | 2014/ Januar | Norm - Entwurf 2018 - 12
2020-09-09 | - Teil 5-3: Steuergeräte und Schaltelemente - Anforderungen für Näherungsschalter mit definiertem Verhalten unter Fehlerbedingungen (PDDB) (IEC 60947-5-3:2013) | EN 60947 - 5 - 3 | 2014/ Dezember
2020-09-09 | - Teil 5-4: Steuergeräte und Schaltelemente - Verfahren zur Abschätzung der Leistungsfähigkeit von Schwachstromkontakten - Besondere Prüfungen (IEC 60947-5-4:2002 + A1:2019) | EN 60947 - 5 - 4 | 2020/ September
2020-09-09 | - Teil 5-5: Steuergeräte und Schaltelemente - Elektrisches Not-Halt-Gerät mit mechanischer Verrastfunktion (IEC 60947-5-5:1997 + A1:2005 + A2:2016) | EN 60947 - 5 - 5 | 2017/ August
2020-09-09 | - Teil 5-6: Steuergeräte und Schaltelemente; Gleichstrom-Schnittstelle für Näherungssensoren und Schaltverstärker (NAMUR) (IEC 60947-5-6:1999) | EN 60947 - 5 - 6 | 2000/ Dezember
2020-09-09 | -Teil 5-7: Steuergeräte und Schaltelemente - Anforderungen an Näherungssensoren mit Analogausgang (IEC 60947-5-7:2003) | EN 60947 - 5 - 7 | 2004/ Juni
2020-09-09 | - Teil 5-8: Steuergeräte und Schaltelemente - Drei-Stellungs-Zustimmschalter (IEC 60947-5-8:2006) | EN 60947 - 5 - 8 | 2007/ August | Norm - Entwurf 2018 - 03
2020-09-09 | - Teil 5-9: Steuergeräte und Schaltelemente - Durchflussmengenschalter (IEC 60947-5-9:2006) | EN 60947 - 5 - 9 | 2008/ Juni
2020-09-09 | - Teil 6-1: Mehrfunktionsschaltgeräte - Netzumschalter (IEC 60947-6-1:2005 + A1:2013) | EN 60947 - 6 - 1 | 2014/ September
2020-09-09 | Niederspannungsschaltgeräte - Teil 6-2: Mehrfunktions-Schaltgeräte - Steuer- und Schutz-Schaltgeräte (CPS) (IEC 60947-6-2:2002 + A1:2007) | EN 60947 - 6 - 2 | 2007/ Dezember | Norm - Entwurf 2019 - 01
2020-09-09 | - Teil 7-1: Hilfseinrichtungen - Reihenklemmen für Kupferleiter (IEC 60947-7-1:2009) | EN 60947 - 7 - 1 | 2010/ März
2020-09-09 | - Teil 7-2: Hilfseinrichtungen - Schutzleiter-Reihenklemmen für Kupferleiter (IEC 60947-7-2:2009) | EN 60947 - 7 - 2 | 2010/ März
2020-09-09 | - Teil 7-3: Hilfseinrichtungen - Sicherheitsanforderungen für Sicherungs-Reihenklemmen (IEC 60947-7-3:2009) | EN 60947 - 7 - 3 | 2010/ Mai
2020-09-09 | - Teil 7-4: Hilfseinrichtungen - Leiterplatten-Anschlussklemmen für Kupferleiter (IEC 60947-7-4:2019) | EN 60947 - 7 - 4 | 2019/ Oktober
2020-09-09 | - Teil 8: Auslösegeräte für den eingebauten thermischen Schutz (PTC) von rotierenden elektrischen Maschinen (IEC 60947-8:2003 + A1:2006 + A2:2011) | EN 60947 - 8 | 2013/ Juli
Speicherprogrammierbare Steuerung
2020-09-09 | Speicherprogrammierbare Steuerungen - Teil 1: Allgemeine Informationen (IEC 61131-1:2003) | EN 61131 - 1 | 2004/ März
2020-09-09 | - Teil 2: Betriebsmittelanforderungen und Prüfungen (IEC 61131-2:2007) | EN 61131 - 2 | 2008/ April | Norm - Entwurf 2015 - 06
2020-09-09 | - Teil 2: Betriebsmittelanforderungen und Prüfungen (IEC 61131-2:2007) | EN 61131 - 2 Berichtigung | 2009/ Januar
2020-09-09 | - Teil 3: Programmiersprachen (IEC 61131-3:2013) | EN 61131 - 3 | 2014/ Juni
2020-09-09 | - Leitlinien für die Anwendung und Implementierung von Programmiersprachen für Speicherprogrammierbare Steuerungen | EN 61131 - 3 Beiblatt | 2005/ April
2020-09-09 | - Teil 5: Kommunikation (IEC 61131-5:2000) | EN 61131 - 5 | 2001/ November
2020-09-09 | - Teil 6: Funktionale Sicherheit (IEC 61131-6:2012) | EN 61131 - 6 | 2013/ Oktober
2020-09-09 | - Teil 7: Fuzzy-Control-Programmierung (IEC 61131-7:2000) | EN 61131 - 7 | 2001/ November
2020-09-09 | - Teil 9: Schnittstelle für die Kommunikation mit kleinen Sensoren und Aktoren über eine Punkt-zu-Punkt-Verbindung (IEC 61131-9:2013) | EN 61131 - 9 | 2015/ Februar
Sicherheit von Transformatoren, Netzgeräten, Drosseln, …
2020-09-09 | Sicherheit von Transformatoren, Netzgeräten, Drosseln und entsprechenden Kombinationen - Teil 1: Allgemeine Anforderungen und Prüfungen (IEC 61558-1:2017) | EN 61558 - 1 | 2019/ Dezember
2020-09-09 | - Teil 2-1: Besondere Anforderungen und Prüfungen an Netztransformatoren und Netzgeräten, die Netztransformatoren enthalten, für allgemeine Anwendungen (IEC 61558-2-1:2007) | EN 61558 - 2 - 1 | 2007/ November | Norm - Entwurf 2020 - 05
2020-09-09 | - Teil 2-2: Besondere Anforderungen und Prüfungen an Steuertransformatoren und Netzgeräten, die Steuertransformatoren enthalten (IEC 61558-2-2:2007) | EN 61558 - 2 - 2 | 2007/ November
2020-09-09 | für Versorgungsspannungen bis 1100 V - Teil 2-4: Besondere Anforderungen und Prüfungen an Trenntransformatoren und Netzgeräte, die Trenntransformatoren enthalten (IEC 61558-2-4:2009) | EN 61558 - 2 - 4 | 2009/ Dezember | Norm - Entwurf 2020 - 06
2020-09-09 | - Teil 2-6: Besondere Anforderungen und Prüfungen an Sicherheitstransformatoren und Netzgeräte, die Sicherheitstransformatoren enthalten (IEC 61558-2-6:2009) | EN 61558 - 2 - 6 | 2010/ April | Norm - Entwurf 2020 - 05
2020-09-09 | - Teil 2-10: Besondere Anforderungen und Prüfungen an Netztransformatoren mit hohem Isolationspegel und Netztransformatoren mit Ausgangsspannungen über 1000 V (IEC 61558-2-10:2014) | EN 61558 - 2 - 10 | 2014/ Dezember
2020-09-09 | - Teil 2-12: Besondere Anforderungen und Prüfungen für magnetische Spannungskonstanthalter und Netzgeräte, die Spannungskonstanthalter enthalten (IEC 61558-2-12:2011) | EN 61558 - 2 - 12 | 2011/ Dezember
2020-09-09 | - Teil 2-13: Besondere Anforderungen und Prüfungen an Spartransformatoren und Netzgeräte, die Spartransformatoren enthalten (IEC 61558-2-13:2009) | EN 61558 - 2 - 13 | 2009/ November
2020-09-09 | - Teil 2-16: Besondere Anforderungen und Prüfungen an Schaltnetzteilen (SMPS) und Transformatoren für Schaltnetzteile (IEC 61558-2-16:2009 + A1:2013) | EN 61558 - 2 - 16 | 2014/ Juni | Norm - Entwurf 2020 - 06
2020-09-09 | - Teil 2-20: Besondere Anforderungen und Prüfungen an Kleindrosseln (IEC 61558-2-20:2010) | EN 61558 - 2 - 20 | 2011/ September
2020-09-09 | - Teil 2-23: Besondere Anforderungen und Prüfungen für Transformatoren und Netzgeräte für Baustellen (IEC 61558-2-23:2010) | EN 61558 - 2 - 23 | 2011/ Juli
Blitzschutz
2020-09-10 | Blitzschutz - Teil 1: Allgemeine Grundsätze (IEC 62305-1:2010, modifiziert) | VDE 0185 - 305 - 1 = EN 62305 - 1 | 2012/ März | Norm - Entwurf 2015 - 12
2020-09-10 | - Teil 2: Risiko-Management (IEC 62305-2:2010, modifiziert) | VDE 0185 - 305 - 2 | 2013/ Februar | Norm - Entwurf 2015 - 12
2020-09-10 | - Teil 2: Risiko-Management - Beiblatt 1: Blitzgefährdung in Deutschland | VDE 0185 - 305 - 2 Beiblatt 1 | 2013/ Februar
2020-09-10 | - Teil 2: Risiko-Management - Beiblatt 2: Berechnungshilfe zur Abschätzung des Schadensrisikos für bauliche Anlagen | VDE 0185 - 305 - 2 Beiblatt 2 | 2013/ Februar
2020-09-10 | - Teil 2: Risiko-Management; Beiblatt 3: Zusätzliche Informationen zur Anwendung der DIN EN 62305-2 | VDE 0185 - 305 - 2 Beiblatt 3 | 2013/ Dezember
2020-09-10 | - Teil 3: Schutz von baulichen Anlagen und Personen (IEC 62305-3:2010, modifiziert) | VDE 0185 - 305 - 3 | 2011/ Oktober | Norm - Entwurf 2016 - 04
2020-09-10 | - Teil 3: Schutz von baulichen Anlagen und Personen - Beiblatt 1: Zusätzliche Informationen zur Anwendung der DIN EN 62305-3 | VDE 0185 - 305 - 3 Beiblatt 1 | 2012/ Oktober
2020-09-10 | - Teil 3: Schutz von baulichen Anlagen und Personen - Beiblatt 2: Zusätzliche Informationen für besondere bauliche Anlagen | VDE 0185 - 305 - 3 Beiblatt 2 | 2012/ Oktober
2020-09-10 | - Teil 3: Schutz von baulichen Anlagen und Personen - Beiblatt 3: Zusätzliche Informationen für die Prüfung und Wartung von Blitzschutzsystemen | VDE 0185 - 305 - 3 Beiblatt 3 | 2012/ Oktober
2020-09-10 | - Teil 3: Schutz von baulichen Anlagen und Personen - Beiblatt 4: Verwendung von Metalldächern in Blitzschutzsystemen | VDE 0185 - 305 - 3 Beiblatt 4 | 2008/ Januar
2020-09-10 | - Teil 3: Schutz von baulichen Anlagen und Personen; Beiblatt 5: Blitz- und Überspannungsschutz für PV-Stromversorgungssysteme | VDE 0185 - 305 - 3 Beiblatt 5 | 2014/ Februar
2020-09-10 | - Teil 4: Elektrische und elektronische Systeme in baulichen Anlagen (IEC 62305-4:2010) | VDE 0185 - 305 - 4 | 2011/ Oktober | Norm - Entwurf 2016 - 04
2020-09-10 | - Teil 4: Elektrische und elektronische Systeme in baulichen Anlagen (IEC 62305-4:2010); Deutsche Fassung EN 62305-4:2011, Berichtigung zu DIN EN 62305-4 (VDE 0185-305-4) | VDE 0185 - 305 - 4 Berichtigung | 2017/ Februar
2020-09-10 | - Teil 4: Elektrische und elektronische Systeme in baulichen Anlagen - Beiblatt 1: Verteilung des Blitzstroms | VDE 0185 - 305 - 4 Beiblatt 1 | 2012/ Oktober
Wasserspeicherung
2020-09-10 | Beton - Festlegung, Eigenschaften, Herstellung und Konformität | EN 206 | 2017/ Januar
2020-09-10 | Gesteinskörnungen für Beton | EN 12620 | 2008/ Juli
2020-09-10 | Betonstahl - Teil 1: Stahlsorten, Eigenschaften, Kennzeichnung | 488 - 1 | 2009/ August
2020-09-10 | Betonstahl - Betonstabstahl | 488 - 2 | 2009/ August
2020-09-10 | Betonstahl - Betonstahlmatten | 488 - 4 | 2009/ August
2020-09-10 | Betonstahl - Gitterträger | 488 - 5 | 2009/ August
2020-09-10 | Betonstahl - Teil 6: Übereinstimmungsnachweis | 488 - 6 | 2010/ Januar
2020-09-10 | Tragwerke aus Beton, Stahlbeton und Spannbeton - Teil 2: Beton - Festlegung, Eigenschaften, Herstellung und Konformität - Anwendungsregeln zu DIN EN 206-1 | 1045 - 2 | 2008/ August
2020-09-10 | - Teil 3: Bauausführung - Anwendungsregeln zu DIN EN 13670 | 1045 - 3 | 2012/ März
2020-09-10 | - Teil 3: Bauausführung - Anwendungsregeln zu DIN EN 13670, Berichtigung | 1045 - 3 Berichtigung | 2013/ Juli
2020-09-10 | - Teil 4: Ergänzende Regeln für die Herstellung und die Konformität von Fertigteilen | 1045 - 4 | 2012/ Februar
2020-09-10 | Zement mit besonderen Eigenschaften - Teil 10: Zusammensetzung, Anforderungen und Übereinstimmungsnachweis von Zement mit niedrigem wirksamen Alkaligehalt | 1164 - 10 | 2013/ März
2020-09-10 | - Teil 11: Zusammensetzung, Anforderungen und Übereinstimmungsnachweis von Zement mit verkürztem Erstarren | 1164 - 11 | 2003/ November
2020-09-10 | - Teil 12: Zusammensetzung, Anforderungen und Übereinstimmungsnachweis von Zement mit einem erhöhten Anteil an organischen Bestandteilen | 1164 - 12 | 2005/ Juni
2020-09-10 | Verdichten von Beton durch Rütteln; Rüttelgeräte und Rüttelmechanik | 4235 - 1 | 1978/ Dezember
2020-09-10 | Abdichtung von Bauwerken - Begriffe | 18195 | 2017/ Juli
2020-09-10 | Abdichtung von Bauwerken - Beiblatt 2: Hinweise zur Kontrolle und Prüfung der Schichtdicken von flüssig verarbeiteten Abdichtungsstoffen | 18195 Beiblatt 2 | 2017/ Juli
2020-09-10 | Planung, Zubereitung und Ausführung von Außen- und Innenputzen - Teil 1: Ergänzende Festlegungen zu DIN EN 13914-1:2016-09 für Außenputze | 18550 - 1 | 2018/ Januar
2020-09-10 | Spritzbeton - Nationale Anwendungsregeln zur Reihe DIN EN 14487 und Regeln für die Bemessung von Spritzbetonkonstruktionen | 18551 | 2014/ August
2020-09-10 | Bestimmung der Zusammensetzung von erhärtetem Beton; Allgemeines, Begriffe, Probenahme, Trockenrohdichte | 52170 - 1 bis 4 | 1980/ Februar
2020-09-10 | Zement - Teil 1: Zusammensetzung, Anforderungen und Konformitätskriterien von Normalzement | EN 197 - 1 | 2011/ November | Norm - Entwurf 2018 - 11
2020-09-10 | - Teil 2: Konformitätsbewertung | EN 197 - 2 | 2014/ Mai | Norm - Entwurf 2020 - 10 vorab bereitgestellt
Wasserverteilung, Wasserverwendung, Brandschutz
2020-09-10 | Nahtlose Stahlrohre für öl- und wasserhydraulische Anlagen - Berechnungsgrundlage für Rohre und Rohrbögen bei schwellender Beanspruchung | 2413 | 2020/ April
2022-12-06 | Stahlrohre und Formstücke für Wasserleitungen | 2460 | 2022/Oktober
2020-09-11 | Rohre und Formstücke aus duktilem Gusseisen - Steckmuffen-Verbindungen - Zusammenstellung, Muffen und Dichtungen | 28603 | 2002/ Mai
2020-09-10 | Anwendung von Zementmörtel-Auskleidung für Gußrohre, Stahlrohre und Formstücke | 2880 | 1999/ Januar
2020-09-10 | Armaturen - Anforderungen und Prüfungen - Teil 1: Korrosionsschutz durch Epoxidharzbeschichtung aus Pulverlacken (P) bzw. Flüssiglacken (F) | 3476 - 1 | 2018/ August
2020-09-10 | Armaturen - Anforderungen und Prüfungen - Teil 2: Korrosionsschutz durch duromere Dickbeschichtungen | 3476 - 2 | 2018/ August
2020-09-10 | Whitworth-Rohrgewinde für Rohrverschraubungen - Zylindrisches Innengewinde und kegeliges Außengewinde - Maße | 3858 | 2005/ August
2020-09-10 | Rohre aus weichmacherfreiem Polyvinylchlorid (PVC-U) - Allgemeine Güteanforderungen, Prüfung | 8061 | 2016/ Mai
2020-09-10 | Rohre aus weichmacherfreiem Polyvinylchlorid (PVC-U) - Maße | 8062 | 2009/ Oktober
2020-09-10 | Rohre aus Polyethylen (PE) - PE 80, PE 100 - Maße | 8074 | 2011/ Dezember
2020-09-10 | Rohre aus Polyethylen (PE) - PE 80, PE 100 - Allgemeine Güteanforderungen, Prüfungen | 8075 | 2018/ August
2020-09-10 | Rohre aus Polypropylen (PP) - PP-H, PP-B, PP-R, PP-RCT - Maße | 8077 | 2008/ September
2020-09-10 | Rohre aus Polypropylen (PP) - PP-H, PP-B, PP-R, PP-RCT - Allgemeine Güteanforderungen, Prüfung | 8078 | 2008/ September
2020-09-10 | Rohre aus chloriertem Polyvinylchlorid (PVC-C) - Allgemeine Güteanforderungen, Prüfung | 8080 | 2009/ Oktober
2020-09-10 | Rohre aus glasfaserverstärktem Polyesterharz (UP-GF), geschleudert, gefüllt - Teil 1: Maße | 16869 - 1 | 2014/ Dezember
2020-09-10 | Rohre aus glasfaserverstärktem Polyesterharz (UP-GF), geschleudert, gefüllt - Teil 2: Allgemeine Güteanforderungen, Prüfung | 16869 - 2 | 2014/ Dezember
2020-09-10 | Rohre aus vernetztem Polyethylen hoher Dichte (PE-X) - Allgemeine Güteanforderungen, Prüfung | 16892 | 2019/ Oktober
2020-09-10 | Rohre aus vernetztem Polyethylen hoher Dichte (PE-X) - Maße | 16893 | 2019/ Oktober
2020-09-10 | Formstücke aus duktilem Gusseisen - Bögen 30°, EN-Stücke, MI-Stücke, IT-Stücke - Anwendung, Maße | 28650 | 1999/ November
2020-09-10 | Polyethylen-Umhüllungen von Rohren und Formstücken aus Stahl - Anforderungen und Prüfungen | 30670 | 2012/ April
2022-12-06 | Polyethylen-Umhüllungen von Rohren und Formstücken aus Stahl - Teil 1: Anforderungen und Prüfungen extrudierte Umhüllungen | 30670-1 | 2022/Oktober | Entwurf | Einspruchsfrist 09.11.2022
2022-12-06 | Polyethylen-Umhüllungen von Rohren und Formstücken aus Stahl - Teil 2: Anforderungen und Prüfungen gesinterte und flammgespritzte Umhüllungen | 30670-2 | 2022/Oktober | Entwurf | Einspruchsfrist 09.11.2022
2020-09-10 | Umhüllung von Rohren aus duktilem Gusseisen - Teil 3: Zink-Überzug mit Deckbeschichtung | 30674 - 3 | 2001/ März
2020-09-10 | Umhüllung von Rohren aus duktilem Gußeisen; Polyethylen-Folienumhüllung | 30674 - 5 | 1985/ März
2020-09-11 | Polypropylen-Umhüllungen von Rohren und Formstücken aus Stahl - Anforderungen und Prüfungen | 30678 | 2013/ September
2022-12-06 | Polypropylen-Umhüllungen von Rohren und Formstücken aus Stahl - Teil 1: Anforderungen und Prüfungen extrudierte Umhüllungen | 30678-1 | 2022/Oktober | Entwurf | Einspruchsfrist 09.11.2022
2022-12-06 | Polypropylen-Umhüllungen von Rohren und Formstücken aus Stahl - Teil 2: Anforderungen und Prüfungen gesinterte und flammgespritzte Umhüllungen | 30678-2 | 2022/Oktober | Entwurf | Einspruchsfrist 09.11.2022
2020-09-11 | Kathodischer Korrosionsschutz - Organische Umhüllungen für den Korrosionsschutz von in Böden und Wässern verlegten Stahlrohrleitungen im Zusammenwirken mit kathodischem Korrosionsschutz - Bänder und schrumpfende Materialien | EN 12068 | 1999/ März
2020-09-10 | Armaturen - Anforderungen und Prüfungen - Teil 1: Korrosionsschutz durch Epoxidharzbeschichtung aus Pulverlacken (P) bzw. Flüssiglacken (F) | 3476 - 1 | 2018/ August
2020-09-10 | Armaturen - Anforderungen und Prüfungen - Teil 2: Korrosionsschutz durch duromere Dickbeschichtungen | 3476 - 2 | 2018/ August
2020-09-10 | Korrosion der Metalle - Korrosionswahrscheinlichkeit metallener Werkstoffe bei äußerer Korrosionsbelastung - Teil 3: Rohrleitungen und Bauteile in Böden und Wässern | 50929 - 3 | 2018/ März
2020-09-09 | Korrosion der Metalle - Korrosion metallener Werkstoffe im Innern von Rohrleitungen, Behältern und Apparaten bei Korrosionsbelastung durch Wässer - Teil 6: Bewertungsverfahren und Anforderungen hinsichtlich der hygienischen Eignung in Kontakt mit Trinkwasser | 50930 - 6 | 2013/ Oktober
2023-12-08 | Ummantelungen zum mechanischen Schutz von Stahlrohren und -formstücken mit Korrosionsschutzumhüllung – Teil 1: Gütesicherung Werksummantelungen | 30340-1 | 2023/Dezember
2020-09-11 | Nachumhüllungsmaterialien für den Korrosionsschutz von erdüberdeckten Rohrleitungen - Teil 1: Anforderungen und Produktprüfungen | 30672 - 1 | 2019/ Mai
2020-09-11 | - Teil 2: Ausführung und Qualitätskontrolle auf der Baustelle | 30672 - 2 | 2019/ Mai
2020-09-11 | Äußerer Korrosionsschutz von erdüberdeckten Rohrleitungen - Teil 1: Schutzmaßnahmen und Einsatzbereiche bei Rohrleitungen aus Stahl | 30675 - 1 | 2019/ Mai
2020-09-11 | - Teil 2: Schutzmaßnahmen und Einsatzbereiche bei Rohrleitungen aus duktilem Gusseisen | 30675 - 2 | 2019/ Mai
2020-09-11 | Äußerer kathodischer Korrosionsschutz von Bohrlochverrohrungen | EN 15112 | 2006/ Oktober
2020-09-11 | Korrosion von Metallen und Legierungen - Bestimmung der Wechselstromkorrosion - Schutzkriterien (ISO 18086:2015) | EN ISO 18086 | 2017/ Dezember
2020-09-11 | Straßenmarkierungsmaterialien - Nachstreumittel - Markierungs-Glasperlen, Griffigkeitsmittel und Nachstreugemische | EN 1423 | 2013/ März
2020-09-10 | Aufsätze und Abdeckungen für Verkehrsflächen - Teil 1: Definitionen, Klassifizierung, allgemeine Baugrundsätze, Leistungsanforderungen und Prüfverfahren | EN 124 - 1 | 2015/ September
2020-09-10 | - Teil 2: Aufsätze und Abdeckungen aus Gusseisen | EN 124 - 2 | 2015/ September
2020-09-10 | - Teil 3: Aufsätze und Abdeckungen aus Stahl oder Aluminiumlegierungen | EN 124 - 3 | 2015/ September
2020-09-10 | - Teil 4: Aufsätze und Abdeckungen aus Stahlbeton | EN 124 - 4 | 2015/ September
2020-09-10 | - Teil 5: Aufsätze und Abdeckungen aus Verbundwerkstoffen | EN 124 - 5 | 2015/ September
2020-09-10 | - Teil 6: Aufsätze und Abdeckungen aus Polypropylen (PP), Polyethylen (PE) oder weichmacherfreiem Polyvinylchlorid (PVC-U) | EN 124 - 6 | 2015/ September
2020-09-10 | Steinzeugrohrsysteme für Abwasserleitungen und -kanäle - Teil 1: Anforderungen an Rohre, Formstücke und Verbindungen | EN 295 - 1 | 2013/ Mai
2020-09-10 | - Teil 4: Anforderungen an Übergangs- und Anschlussbauteile und flexible Kupplungen | EN 295 - 4 | 2013/ Mai
2020-09-10 | - Teil 6: Anforderungen an Bauteile für Einsteig- und Inspektionsschächte | EN 295 - 6 | 2013/ Mai
2020-09-10 | - Teil 7: Anforderungen an Rohre und Verbindungen für Rohrvortrieb | EN 295 - 7 | 2013/ Mai
2020-09-10 | Faserzementprodukte - Druckrohre und Verbindungen | EN 512 | 1994/ November
2020-09-10 | Faserzement-Produkte - Druckrohre und Verbindungen; Änderung A1:2001 | EN 512 - A1 | 2002/ April
2020-09-10 | Rohre, Formstücke, Zubehörteile aus duktilem Gusseisen und ihre Verbindungen für Wasserleitungen - Anforderungen und Prüfverfahren | EN 545 | 2011/ September
2023-04-06 | Großbereichskupplungen und -flanschadapter aus duktilem Gusseisen zur Verbindung von Rohren aus unterschiedlichen Werkstoffen: Duktiles Gusseisen, Grauguss, Stahl, PVC-U, PE, Faserzement | EN 14525 | 2022/Dezember
2020-09-10 | Industriearmaturen - Baulängen von Armaturen aus Metall zum Einbau in Rohrleitungen mit Flanschen - Nach PN und Class bezeichnete Armaturen | EN 558 | 2017/ Mai | Norm - Entwurf - 2020 - 10
2020-09-10 | Industriearmaturen - Metallische Klappen | EN 593 | 2019/ Dezember
2020-09-10 | Allgemeine Anforderungen für Druckrohre aus Beton, einschließlich Rohrverbindungen und Formstücke | EN 639 | 1994/ Dezember
2020-09-10 | Stahlbetondruckrohre und Betondruckrohre mit verteilter Bewehrung (ohne Blechmantel), einschließlich Rohrverbindungen und Formstücke | EN 640 | 1994/ Dezember
2020-09-10 | Stahlbetondruckrohre mit Blechmantel, einschließlich Rohrverbindungen und Formstücke | EN 641 | 1994/ Dezember
2020-09-10 | Spannbetondruckrohre, mit und ohne Blechmantel, einschließlich Rohrverbindungen, Formstücke und besondere Anforderungen an Spannstahl für Rohre | EN 642 | 1994/ Dezember
2020-09-10 | Rundstahlketten - Rundstahlketten für Kettenförderer - Teil 1: Güteklasse 3 | EN 764 - 1 | 2010/ Oktober
2020-09-10 | Rundstahlketten - Rundstahlketten für Kettenförderer - Teil 2: Güteklasse 5 | EN 764 - 2 | 2010/ Oktober
2020-09-10 | Kupfer und Kupferlegierungen - Nahtlose Rundrohre aus Kupfer für Wasser- und Gasleitungen für Sanitärinstallationen und Heizungsanlagen | EN 1057 | 2010/ Juni
2020-09-10 | Flansche und ihre Verbindungen - Runde Flansche für Rohre, Armaturen, Formstücke und Zubehörteile, nach PN bezeichnet - Teil 1: Stahlflansche | EN 1092 - 1 | 2018/ Dezember
2020-09-10 | - Teil 2: Gußeisenflansche | EN 1092 - 2 | 1997/ Juni
2020-09-10 | Industriearmaturen - Schieber aus Gusseisen | EN 1171 | 2015/ November
2020-09-11 | Kunststoff-Rohrleitungssysteme - Mechanische Formstücke für Druckrohrsysteme - Festlegungen | ISO 17885 | 2015/ September
2023-08-04 | Kunststoff-Rohrleitungssysteme für die Wasserversorgung mit oder ohne Druck - Glasfaserverstärkte duroplastische Kunststoffe (GFK) auf der Basis von ungesättigtem Polyesterharz (UP) | EN 1796 | 2013/ Mai | zurückgezogen | Diese Norm wurde ersetzt durch DIN EN ISO 23856
2023-08-04 | Kunststoff-Rohrleitungssysteme für Wasserversorgung, Entwässerungssysteme und Abwasserleitungen mit und ohne Druck – Glasfaserverstärkte duroplastische Kunststoffe (GFK) auf der Basis von ungesättigtem Polyesterharz (UP) | EN ISO 23856 | 2023/ August
2023-08-04 | Kunststoff-Rohrleitungssysteme für die Warm- und Kaltwasserinstallation - Polypropylen (PP) - Teil 1: Allgemeines | DIN EN ISO 15874 - 1 | 2022/ Oktober
2023-08-04 | - Teil 2: Rohre | DIN EN ISO 15874 - 2 | 2022/ November
2022-05-31 | - Teil 3: Formstücke | DIN EN ISO 15874 - 3 | 2022 / Mai
2020-09-11 | - Teil 5: Gebrauchstauglichkeit des Systems | DIN EN ISO 15874 - 5 | 2019/ Juni
2020-09-11 | - Teil 7: Empfehlungen für die Beurteilung der Konformität (ISO/TS 15874-7:2018) | DIN CEN ISO/TS 15874 - 7 | 2019/ April
2022-04-04 | Kunststoff-Rohrleitungssysteme für die Warm- und Kaltwasserinstallation – Vernetztes Polyethylen (PE-X) – Teil 3: Formstücke (ISO 15875-3:2003 + Amd 1:2020 + Amd 2:2021) | EN ISO 15875-3 | 2022/ März
2020-09-11 | Kunststoff-Rohrleitungssysteme für die Warm- und Kaltwasserinstallation - Vernetztes Polyethylen (PE-X) - Teil 7: Empfehlungen für die Beurteilung der Konformität (ISO/TS 15875-7:2018) | DIN CEN ISO/TS 15875 - 7 | 2019/ April
2020-09-11 | Kunststoff-Rohrleitungssysteme für die Warm- und Kaltwasserinstallation - Polybuten (PB) - Teil 1: Allgemeines | DIN EN ISO 15876 - 1 | 2017/ Juni
2020-09-11 | - Teil 2: Rohre | DIN EN ISO 15876 - 2 | 2017/ Juni | Norm - Entwurf - 2020 - 03
2022-05-31 | - Teil 3: Formstücke | DIN EN ISO 15876 - 3 | 2022 / Mai
2020-09-11 | - Teil 5: Gebrauchstauglichkeit des Systems | DIN EN ISO 15876 - 5 | 2017/ Juni
2020-09-11 | - Teil 7: Empfehlungen für die Beurteilung der Konformität (ISO/TS 15876-7:2018) | DIN CEN ISO/TS 15876 - 7 | 2019/ April
2022-02-01 | Kunststoff-Rohrleitungssysteme für die Warm- und Kaltwasserinstallation – Chloriertes Polyvinylchlorid (PVC-C) –Teil 3: Formstücke | DIN EN ISO 15877-3 | 2022/Januar
2020-09-11 | Kunststoff-Rohrleitungssysteme für die Warm- und Kaltwasserinstallation - Chloriertes Polyvinylchlorid (PVC-C) - Teil 7: Empfehlungen für die Beurteilung der Konformität (ISO/TS 15877-7:2018) | DIN CEN ISO/TS 15877 - 7 | 2019/ April
2022-05-31 | Mehrschichtverbund-Rohrleitungssysteme für die Warm- und Kaltwasserinstallation innerhalb von Gebäuden – Teil 3: Formstücke | DIN EN ISO 21003-3 | 2022 / Mai
2020-09-11 | Mehrschichtverbund-Rohrleitungssysteme für die Warm- und Kaltwasserinstallation innerhalb von Gebäuden - Teil 7: Empfehlungen für die Beurteilung der Konformität (ISO/TS 21003-7:2019) | DIN CEN ISO/TS 21003 - 7 | 2019/ September
2022-05-31 | Kunststoff-Rohrleitungssysteme für die Warm- und Kaltwasserinstallation – Polyethylen erhöhter Temperaturbeständigkeit (PE-RT) – Teil 3: Formstücke | DIN EN ISO 22391-3 | 2022 / Mai
2021-08-03 | Kunststoff-Rohrleitungssysteme für die Warm- und Kaltwasserinstallation – Polyethylen erhöhter Temperaturbeständigkeit (PE-RT) – Teil 5: Gebrauchstauglichkeit des Systems (ISO 22391-5:2009 + Amd. 1:2020) | DIN EN ISO 22391-5 | 2021/Juni
2020-09-11 | Kunststoff-Rohrleitungssysteme für die Warm- und Kaltwasserinstallation - Polyethylen erhöhter Temperaturbeständigkeit (PE-RT) - Teil 7: Empfehlungen für die Beurteilung der Konformität (ISO/TS 22391-7:2018) | DIN CEN ISO/TS 22391 - 7 | 2019/ September
2020-09-11 | Kunststoff-Rohrleitungssysteme für die Wasserversorgung und für Entwässerungs- und Abwasserdruckleitungen - Polyethylen (PE) - Teil 7: Empfehlungen für die Beurteilung der Konformität | DIN CEN/TS 12201 - 7 | 2014/ Mai
2020-09-11 | Kunststoff-Rohrleitungssysteme für die Wasserversorgung und für erdverlegte und nicht erdverlegte Entwässerungs- und Abwasserdruckleitungen - Weichmacherfreies Polyvinylchlorid (PVC-U) - Teil 7: Empfehlungen für die Beurteilung der Konformität | DIN CEN/TS 1452 - 7 | 2014/ Mai
2020-09-11 | Kunststoff-Rohrleitungssysteme für die Entwässerung und Wasserversorgung mit und ohne Druck - Glasfaserverstärkte duroplastische Kunststoffe (GFK) auf der Basis von ungesättigtem Polyesterharz (UP) - Empfehlungen für die Beurteilung der Konformität | DIN CEN/TS 14632 | 2012/ Mai
2020-09-11 | Kunststoff-Rohrleitungssysteme für die Wasserversorgung und für erdverlegte und nicht erdverlegte Entwässerungs-, Abwasser- und Bewässerungsdruckleitungen - Orientiertes weichmacherfreies Polyvinylchlorid (PVC-O) - Teil 3: Formstücke | DIN CEN/TS 17176 - 3 | 2019/ Juli
2020-09-11 | Klassifizierung und Informationen zur Planung und Anwendung von Kunststoff-Rohrleitungssystemen für die Renovierung und Erneuerung | DIN EN ISO 11295 | 2018/ Juni
2020-09-11 | Kunststoff-Rohrleitungssysteme zur grabenlosen Erneuerung von erdverlegten Rohrleitungsnetzen - Teil 1: Erneuerung in bisheriger Linienführung durch Berstverfahren und Auswechselverfahren | DIN EN ISO 21225 - 1 | 2019/ Juni
2020-09-11 | - Teil 2: Erneuerung in anderer Linienführung durch Horizontal-Spülbohrverfahren (HDD) und Bodenverdrängungsverfahren | DIN EN ISO 21225 - 2 | 2019/ Juni
2020-09-11 | Kunststoff-Rohrleitungssysteme für die Renovierung von erdverlegten Wasserversorgungsnetzen - Teil 1: Allgemeines | DIN EN ISO 11298-1 | 2018/ Juni
2020-09-11 | - Teil 2: Rohrstrang-Lining | DIN EN ISO 11298-2 | 2018/ Mai
2020-09-11 | - Teil 3: Close-Fit-Lining | DIN EN ISO 11298-3 | 2018/ Dezember
2022-05-05 | - Teil 4: Vor Ort härtendes Schlauch-Lining | DIN EN ISO 11298-4 | 2022/April
2020-09-11 | Kunststoff-Rohrleitungssysteme für die Wasserversorgung und für erdverlegte und nicht erdverlegte Entwässerungs- und Abwasserdruckleitungen - Weichmacherfreies Polyvinylchlorid (PVC-U) - Teil 1: Allgemeines | DIN EN ISO 1452 - 1 | 2010/ April
2020-09-11 | - Teil 2: Rohre | DIN EN ISO 1452 - 2 | 2010/ April
2020-09-11 | - Teil 3: Formstücke | DIN EN ISO 1452 - 3 | 2010/ April
2020-09-11 | - Teil 4: Armaturen | DIN EN ISO 1452 - 4 | 2010/ April
2020-09-11 | - Teil 5: Gebrauchstauglichkeit des Systems | DIN EN ISO 1452 - 5 | 2010/ April
2020-09-10 | Rohre und Formstücke aus Beton, Stahlfaserbeton und Stahlbeton | EN 1916 | 2003/ April
2020-09-10 | Industriearmaturen - Schieber aus Stahl | EN 1984 | 2010/ Oktober
2020-09-10 | Nahtlose und geschweißte Stahlrohre - Allgemeine Tabellen für Maße und längenbezogene Masse | EN 10220 | 2003/ März
2020-09-10 | Rohre und Fittings aus unlegiertem Stahl für den Transport von Wasser und anderen wässrigen Flüssigkeiten - Technische Lieferbedingungen | EN 10224 | 2005/ Dezember
2020-09-11 | Kunststoff-Rohrleitungssysteme für die Wasserversorgung und für erdverlegte und nicht erdverlegte Entwässerungs-, Abwasser- und Bewässerungsdruckleitungen - Orientiertes weichmacherfreies Polyvinylchlorid (PVC-O) - Teil 1: Allgemeines | EN 17176 - 1 | 2019/ Juli
2023-04-06 | - Teil 2: Rohre | EN 17176 - 2 | 2022/ Dezember
2020-09-11 | - Teil 5: Gebrauchstauglichkeit des Systems | EN 17176 - 5 | 2019/ Juli
2020-09-11 | Kunststoff-Rohrleitungssysteme für die Wasserversorgung und für Entwässerungs- und Abwasserdruckleitungen - Polyethylen (PE) - Teil 1: Allgemeines | EN 12201 - 1 | 2011/ November
2020-09-11 | - Teil 2: Rohre | EN 12201 - 2 | 2013/ Dezember
2020-09-11 | - Teil 3: Formstücke | EN 12201 - 3 | 2013/ Januar
2020-09-11 | - Teil 4: Armaturen | EN 12201 - 4 | 2012/ April
2020-09-11 | - Teil 5: Gebrauchstauglichkeit des Systems | EN 12201 - 5 | 2011/ November
2020-09-10 | Innere und/oder äußere Schutzüberzüge für Stahlrohre - Festlegungen für durch Schmelztauchverzinken in automatisierten Anlagen hergestellte Überzüge | EN 10240 | 1998/ Februar
2020-09-10 | Rohre aus unlegiertem Stahl mit Eignung zum Schweißen und Gewindeschneiden - Technische Lieferbedingungen | EN 10255 | 2007/ Juli | Norm - Entwurf - 2015 - 05
2020-09-11 | Schweißaufsicht - Aufgaben und Verantwortung | DIN EN ISO 14731 | 2019/ Juli
2020-09-10 | Stahlrohre und -formstücke für erd- und wasserverlegte Rohrleitungen - Im Zweischichtverfahren extrudierte Polyethylenbeschichtungen | EN 10288 | 2003/ Dezember
2020-09-11 | Stahlrohre und -formstücke für erd- und wasserverlegte Rohrleitungen - Auskleidungen und Beschichtungen aus Polyamid-Pulver | EN 10310 | 2004/ Juli
2020-09-11 | Grundlagen des kathodischen Korrosionsschutzes von metallenen Anlagen in Böden und Wässern | EN 12954 | 2020/ Februar
2020-09-11 | Messverfahren für den kathodischen Korrosionsschutz | EN 13509 | 2003/ September
2020-09-11 | Kathodischer Korrosionsschutz für die Innenflächen von metallischen Anlagen | EN 12499 | 2003/ Juli
2020-09-11 | Kathodischer Korrosionsschutz für die Innenflächen von metallischen Anlagen, Berichtigungen zu DIN EN 12499 | EN 12499 Berichtigung | 2006/ August
2020-09-11 | Kathodischer Korrosionsschutz von unterirdischen metallenen Tankanlagen und zugehörigen Rohrleitungen | EN 13636 | 2004/ Oktober
2020-09-10 | Korrosionsschutz metallischer Werkstoffe - Korrosionswahrscheinlichkeit in Böden - Teil 1: Allgemeines | EN 12501 - 1 | 2003/ August
2020-09-10 | - Teil 2: Niedrig- und unlegierte Eisenwerkstoffe | EN 12501 - 2 | 2003/ August
2020-09-09 | Korrosionsschutz metallischer Werkstoffe - Hinweise zur Abschätzung der Korrosionswahrscheinlichkeit in Wasserverteilungs- und speichersystemen - Teil 1: Allgemeines | EN 12502 - 1 | 2005/ März
2020-09-10 | Ortsfeste Steigleitern für Schächte | EN 14396 | 2004/ April
2020-09-10 | Rohre, Formstücke und Zubehörteile aus duktilem Gusseisen - Anforderungen und Prüfverfahren - Teil 1: Polyethylenumhüllung von Rohren | EN 14628 - 1 | 2020/ September
2020-09-10 | Rohre, Formstücke und Zubehör aus duktilem Gusseisen - Anforderungen und Prüfverfahren für organische Beschichtungen von Formstücken und Zubehörteilen aus duktilem Gusseisen - Teil 1: Epoxidharzbeschichtung (für erhöhte Beanspruchung) | EN 14901 - 1 | 2020/ Januar
2020-09-10 | Rohre, Formstücke und Zubehör aus duktilem Gusseisen - Anforderungen und Prüfverfahren für organische Beschichtungen von Formstücken und Zubehör aus duktilem Gusseisen - Teil 2: Beschichtung aus thermoplastisch säuremodifiziertem Polyolefin | EN 14901 - 2 | 2020/ Februar
2020-09-10 | Rohre, Formstücke und Zubehör aus duktilem Gusseisen - Zementmörtelumhüllung von Rohren - Anforderungen und Prüfverfahren | EN 15542 | 2008/ Juni
2020-09-10 | Rohrgewinde für nicht im Gewinde dichtende Verbindungen - Teil 1: Maße, Toleranzen und Bezeichnung; Grenzmaße | EN ISO 228 - 1 Beiblatt | 2003/ Mai
2020-09-10 | Rohrgewinde für nicht im Gewinde dichtende Verbindungen - Teil 2: Prüfung mit Grenzlehren (ISO 228-2:1987) | EN ISO 228 - 2 | 2003/ Mai
2020-09-10 | Emails und Emaillierungen - Innen- und außenemaillierte Armaturen und Druckrohrformstücke für die Roh- und Trinkwasserversorgung - Qualitätsanforderungen und Prüfung (ISO 11177:2019) | EN ISO 11177 | 2019/ August
2022-04-04 | Dichtmittel für metallene Gewindeverbindungen in der Trinkwasser-Installation | 30660 | 2022/April |  | Ersatz für DIN 30660:1999-12
2023-08-04 | Einfluss metallischer Werkstoffe auf Wasser für den menschlichen Gebrauch – Verfahren zur Ermittlung des Passivverhaltens von nichtrostenden Stählen und anderen Legierungen | EN 16056 | 2023/ Juli
2020-09-11 | Einbaufertige Isolierstücke für Hausanschlußleitungen in der Gas- und Wasserversorgung; Anforderungen und Prüfungen | 3389 | 1984/ August
2020-09-11 | Saugkörbe mit Flansch ohne Rückflussverhinderer | 3247 | 2017/ März
2020-09-11 | Saugkörbe mit Innengewinde-Anschluss ohne Rückflussverhinderer | 3248 | 2017/ März
2020-09-11 | Saugkörbe mit Innengewinde-Anschluss mit Rückflussverhinderer (Fußventil) | 3249 | 2017/ März
2020-09-11 | Saugkörbe mit Flansch mit Rückflussverhinderer (Fußventil) | 3259 | 2017/ März
2020-09-11 | Rückflussverhinderer - DN 6 bis DN 250 - Familie E, Typ A, B, C und D | EN 13959 | 2005/ Januar
2020-09-11 | Straßenkappen und Tragplatten; Anforderungen und Prüfungen; Technische Regel des DVGW | 3580 | 1992/ Februar
2022-09-22 | Straßenkappen und Tragklappen - Teil 1: Straßenkappen aus Metall - Anforderungen und Prüfungen | 3580-1 | 2022/August
2022-09-22 | Straßenkappen und Tragplatten – Teil 2: Straßenkappen aus Kunststoff mit Teilen aus Metall – Anforderungen und Prüfungen | 3580-2 | 2022/August
2022-09-22 | Straßenkappen und Tragplatten – Teil 4: Konformitätsbewertung | 3580-4 | 2022/August
2020-09-11 | Wasserleitungen - Straßenkappen für Unterflurhydranten | 4055 | 2020/ Juli
2020-09-11 | Wasserleitungen - Straßenkappen für Absperrarmaturen | 4056 | 2020/ Juli
2021-10-07 | Wasserleitungen - Straßenkappen für Anbohrarmaturen | 4057 | 2020/ Juli | Änderung A1 (09/21) | Einspruchsfrist zum Entwurf der A1: 13.12.2021
2023-08-04 | Flexible Schlauchverbindungen in Trinkwasser-Installationen – Funktionsanforderungen und Prüfverfahren | EN 13618 | 2017/ März
Brandschutz
2020-09-10 | Löschwasser-Sauganschlüsse - Überflur und Unterflur | 14244 | 2003/ Juli
2020-09-10 | Feuerlöschpumpen - Feuerlöschkreiselpumpen - Anforderungen an die saug- und druckseitige Bestückung, Prüfung nach Einbau im Feuerwehrfahrzeug | 14420 | 2002/ November
2020-09-10 | Feuerlösch-Schlauchanschlusseinrichtungen - Teil 1: Wandhydrant mit formstabilem Schlauch | 14461 - 1 | 2016/ Oktober
2020-09-10 | - Teil 2: Einspeiseeinrichtung und Entnahmeeinrichtung für Löschwasserleitungen "trocken" | 14461 - 2 | 2009/ September
2020-09-10 | - Teil 3: Schlauchanschlussventile PN 16 | 14461 - 3 | 2020/ August
2020-09-10 | - Teil 4: Einspeisearmatur PN 16 für Löschwasserleitungen | 14461 - 4 | 2008/ Februar
2020-09-10 | - Teil 5: Entnahmearmatur PN 16 für Löschwasserleitungen | 14461 - 5 | 2008/ Februar
2020-09-10 | - Teil 6: Wandhydranten mit Flachschlauch für geschultes Personal | 14461 - 6 | 2016/ Oktober